## Tabelle1
Priority 1-6 (low - high) | Status (messklar/on hold) | Messort | Art | Hersteller | WEA-Typ | Projektnumber (link to PowerBI PM Dashboard) | Projectname | DNV PM | Auftragsdatum | Kunde | Ansprechpartner Kunde (E-Mail, phone) | WEA X von Y | Ser.-Nr. | WP-Nr.: | Hubheight | Rotordiameter | HB | LK | BImschG | Modi Liste | Beschwerdelage ja/nein Bemerkungen | min. Wind speed needed | max. Wind speed needed | bevorz. WR (falls bekannt) | Landowner of Turbine or Measurment area | Owner of neighbour turbines which have to be shut down | Gridoperator EisMan | sonst. Bemerkungen | Messung 1 Datum/ MA | Messung 2 Datum/ MA | Messung 3 Datum/ MA.1 | Stand x = close | Link project folder Acoustics | Breitengrad | Längengrad | L2C/ Salesforce (Link)
|  | Dötlingen | SEN | Vestas | V126 | 10128978 |  |  | 2018-11-27 | Vestas | Helge Schnehle | WEA 1 von 3 | 207869 |  |  |  | Unbekannt | Unbekannt | Unbekannt | [13 empty] | file:///A:\___Projekte\10128978_18 V126 SEN Dötlingen Vestas (Helge Schnehle)
|  | Dötlingen | SEN | Vestas | V126 | 10128978 |  |  | 2018-11-27 | Vestas | Helge Schnehle | WEA 2 von 3 | 207871 |  |  |  | Unbekannt | Unbekannt | Unbekannt | [13 empty] | file:///A:\___Projekte\10128978_18 V126 SEN Dötlingen Vestas (Helge Schnehle)
|  | Dötlingen | SEN | Vestas | V126 | 10128978 |  |  | 2018-11-27 | Vestas | Helge Schnehle | WEA 3 von 3 | 207877 |  |  |  | Unbekannt | Unbekannt | Unbekannt | [13 empty] | file:///A:\___Projekte\10128978_18 V126 SEN Dötlingen Vestas (Helge Schnehle)
|  | WP Thüle | SEN | Enercon | E 101 E 92 | 10131349 | SEN E92 E101 Thüle (177279) | ANISHVENU | 2018-12-19 | ENERCON GmbH | Joachim Schlote | WEA 1 von 3 | 1011464 | WEA 06 | 149 | 101 | Ja | Ja | Unbekannt | [9 empty] | 2019-06-13 |  |  | Approved | file:///A:\___Projekte\10131349_18 E 101 E 92 SEN WP Thüle Enercon GmbH (Joachim Schlote) | 52.9683 | 7.9762 | 177279
| messklar (Kein Info) | WP Thüle | SEN | Enercon | E 101 E 92 | 10131349 | SEN E92 E101 Thüle (177279) | ANISHVENU | 2018-12-19 | ENERCON GmbH | Joachim Schlote | WEA 2 von 3 |  |  |  |  | Unbekannt | Unbekannt | Unbekannt | [12 empty] | Approved | file:///A:\___Projekte\10131349_18 E 101 E 92 SEN WP Thüle Enercon GmbH (Joachim Schlote) |  |  | 177279
| messklar (Kein Info) | WP Thüle | SEN | Enercon | E 101 E 92 | 10131349 | SEN E92 E101 Thüle (177279) | ANISHVENU | 2018-12-19 | ENERCON GmbH | Joachim Schlote | WEA 3 von 3 |  |  |  |  | Unbekannt | Unbekannt | Unbekannt | [12 empty] | Approved | file:///A:\___Projekte\10131349_18 E 101 E 92 SEN WP Thüle Enercon GmbH (Joachim Schlote) |  |  | 177279
|  | Schuby | SIM |  |  | 10155711 | SIM Dethlefsen (181376) | ULFKOC | 2019-04-02 | Norbert Detlefsen | Norbert Detlefsen | WEA 1 von 1 |  |  |  |  | Unbekannt | Unbekannt | Unbekannt |  |  | 7 | 17 | W | [7 empty] | Approved | file:///A:\___Projekte\10155711_2019 SIM Schuby Norbert Detlefsen (Norbert Detlefsen) |  |  | 181376
|  | WP Grafeld | SEN SIM | Senvion | 3.2M122 NES | 10158656 | SEN SIM WP Grafeld (174035) | PHISCH | 2018-11-15 | GO Wind Projekt GmbH & Co.KG | Gerrit Dallmann | WEA 1 von 4 | 301575 | WEA 2 | 139 | 122 | Ja | Ja | Unbekannt |  |  | 6 | 16 | W | [7 empty] | Approved | file:///A:\___Projekte\10158656_2019 32M122 NES SEN SIM WP Grafeld GO Wind (Gerrit Dallmann) | 52.6092 | 7.65 | 174035
1 | messklar | WP Grafeld | SEN SIM | Senvion | 3.2M122 NES | 10158656 | SEN SIM WP Grafeld (174035) | PHISCH | 2018-11-15 | GO Wind Projekt GmbH & Co.KG | Gerrit Dallmann | WEA 2 von 4 | 301576 | WEA 4 | 139 | 122 | Ja | Ja | Unbekannt |  |  | 6 | 16 | W | [7 empty] | Approved | file:///A:\___Projekte\10158656_2019 32M122 NES SEN SIM WP Grafeld GO Wind (Gerrit Dallmann) | 52.6129 | 7.6515 | 174035
2 |  | WP Grafeld | SEN SIM | Senvion | 3.2M122 NES | 10158656 | SEN SIM WP Grafeld (174035) | PHISCH | 2018-11-15 | GO Wind Projekt GmbH & Co.KG | Gerrit Dallmann | WEA 3 von 4 | 301577 | WEA 5 | 139 | 122 | Ja | Ja | Unbekannt |  |  | 6 | 16 | W | [7 empty] | Approved | file:///A:\___Projekte\10158656_2019 32M122 NES SEN SIM WP Grafeld GO Wind (Gerrit Dallmann) | 52.6109 | 7.6551 | 174035
3 |  | WP Grafeld | SEN SIM | Senvion | 3.2M122 NES | 10158656 | SEN SIM WP Grafeld (174035) | PHISCH | 2018-11-15 | GO Wind Projekt GmbH & Co.KG | Gerrit Dallmann | WEA 4 von 4 | 301578 | WEA 6 | 139 | 122 | Ja | Ja | Unbekannt |  |  | 6 | 16 | W | [7 empty] | Approved | file:///A:\___Projekte\10158656_2019 32M122 NES SEN SIM WP Grafeld GO Wind (Gerrit Dallmann) | 52.6097 | 7.6598 | 174035
4 | Nicht genug Infos | Hemme | SEN | ENERCON | E-70 | 10161597 | SEN WP Hemme (182757) | ANNJO | 2019-06-25 | ENERCON GmbH | Paul Radons | WEA 1 von 2 | 784125 |  |  |  | Nein | Nein | Nein |  |  | 5 | 15 | W | [7 empty] | Approved | file:///A:\___Projekte\10161597_2019 E_70 SEN Hemme ENERCON (Paul Radons) | 54.2695 | 8.953 | 182757
|  | Hemme | SEN | ENERCON | E-70 | 10161597 | SEN WP Hemme (182757) | ANNJO | 2019-06-25 | ENERCON GmbH | Paul Radons | WEA 2 von 2 | 784301 | Anlage301 | 64 | 71 | Ja | Ja | Ja |  |  | 5 | 15 | W |  |  |  |  | 2019-12-05 |  |  | Approved | file:///A:\___Projekte\10161597_2019 E_70 SEN Hemme ENERCON (Paul Radons) | 54.265 | 8.9532 | 182757
| Nicht genug Infos | Hemme | SEN | ENERCON | E-70 | 10161597 | SEN WP Hemme (182757) | ANNJO | 2019-06-25 | ENERCON GmbH | Paul Radons | WEA 1 von 2 | 784125 |  |  |  | Nein | Nein | Nein |  |  | 5 | 15 | W | [7 empty] | Approved | file:///A:\___Projekte\10161597_2019 E_70 SEN Hemme ENERCON (Paul Radons) | 54.2695 | 8.953 | 182757
|  | Hemmerfeld | SIP | Enercon | E-92 | 10169746 |  |  | 2019-08-23 | WindPlan WitthohnundFrauen | Reickard Müller | WEA 1 von 2 |  |  |  |  | Unbekannt | Unbekannt | Unbekannt | [13 empty] | file:///A:\___Projekte\10169746_2019 E_92 SIP Hemmerfeld WindPlan WitthohnundFrauen (Reickard Müller)
|  | Hemmerfeld | SIP | Enercon | E-92 | 10169746 |  |  | 2019-08-23 | WindPlan WitthohnundFrauen | Reickard Müller | WEA 2 von 2 |  |  |  |  | Unbekannt | Unbekannt | Unbekannt | [13 empty] | file:///A:\___Projekte\10169746_2019 E_92 SIP Hemmerfeld WindPlan WitthohnundFrauen (Reickard Müller)
|  | WP Strübbel | SEN | Enercon | E-70 | 10169748 | SEN E70 Strübbel (183228) | ANNJO | 2019-09-05 | Hornskrug GmbH & Co. KG | Willi Paulsen | WEA 1 von 1 | 784302 | Anlage302 | 64 | 71 | Unbekannt | Unbekannt | Unbekannt |  |  | 6 | 16 | W | [7 empty] | Approved | file:///A:\___Projekte\10169748_2019 E_70 SEN WP Strübbel Hornskrug GmbH und Co KG (Willi Paulsen) | 54.2655 | 8.9581 | 183228
| Nicht genug Infos | Wieringerwierf NL | SET | Enercon | E-160 EP5 E1 | 10175590 | SET E-160 Wieringerw (191528) | PHISCH | 2019-11-08 | ENERCON GmbH | Steve Schröder | WEA 1 von 1 |  |  |  |  | Unbekannt | Unbekannt | Unbekannt |  |  | 5 | 15 | W | [7 empty] | Approved | file:///A:\___Projekte\10175590_2019 E_160 EP5 E1 SET Wieringerwierf NL Enercon GmbH (Steve Schröder) | 52.8181 | 5.0711 | 191528
|  | WP Barkhorst | SEN | Vestas | V126 | 10175834 |  |  | 2019-11-12 | Eurowind Energy GmbH | Dirk Buschmann | WEA 1 von 3 |  |  |  |  | Unbekannt | Unbekannt | Unbekannt | [13 empty] | file:///A:\___Projekte\10175834_2019 V126 SEN WP Barkhorst Eurowind Energy GmbH (Dirk Buschmann)
|  | WP Barkhorst | SEN | Vestas | V126 | 10175834 |  |  | 2019-11-12 | Eurowind Energy GmbH | Dirk Buschmann | WEA 2 von 3 |  |  |  |  | Unbekannt | Unbekannt | Unbekannt | [13 empty] | file:///A:\___Projekte\10175834_2019 V126 SEN WP Barkhorst Eurowind Energy GmbH (Dirk Buschmann)
|  | WP Barkhorst | SEN | Vestas | V126 | 10175834 |  |  | 2019-11-12 | Eurowind Energy GmbH | Dirk Buschmann | WEA 3 von 3 |  |  |  |  | Unbekannt | Unbekannt | Unbekannt | [13 empty] | file:///A:\___Projekte\10175834_2019 V126 SEN WP Barkhorst Eurowind Energy GmbH (Dirk Buschmann)
|  |  | SON |  |  | 10177543 |  |  | 2019-11-18 | ENERTRAG | Claudia Niedersen | WEA 1 von 1 |  |  |  |  | Unbekannt | Unbekannt | Unbekannt | [13 empty] | file:///A:\___Projekte\10177543_2019 SON ENERTRAG (Claudia Niedersen)
|  | KFZ Werkstatt | SIP STB |  |  | 10177961 | SIP Werkst Claußen (192278) | ULFKOC | 2019-11-22 | Bernd Claußen | Bernd Claußen | WEA 1 von 1 |  |  |  |  | Unbekannt | Unbekannt | Unbekannt |  |  | 6 | 16 | W | [7 empty] | Approved | file:///A:\___Projekte\10177961_2019 SIP STB KFZ Werkstatt Bernd Claußen (Bernd Claußen) |  |  | 192278
|  | WP Hartenfelser Kopf | SEN | Schütz | VT 110 | 10189855 | SEN Hartenfelser Kopf (194202) | PHISCH | 2020-01-24 | Schütz GmbH & Co. KGaA | Jörg Klöckner | WEA 1 von 1 | 20081005 | WEA 20 | 143.2 | 110 | Unbekannt | Unbekannt | Unbekannt |  |  | 5 | 15 | W | [7 empty] | Approved | file:///A:\___Projekte\10189855_2020 VT 110 SEN WP Hartenfelser Kopf Schütz GmbH (Jörg Klöckner) | 50.6218 | 7.7646 | 194202
|  | Dieksanderkoog | SEN | Enercon | E-70 E4 | 10205374 | SEN E-70 Dieksanderkoog 783989 (197371) | ANNJO | 2020-03-16 | ENERCON GmbH | Paul Radons | WEA 1 von 1 | 783989 | WEA 5 | 85 | 71 | Unbekannt | Unbekannt | Unbekannt |  |  | 7 | 17 | W | [7 empty] | Approved | file:///A:\___Projekte\10205374_2020 E_70 E4 SEN Dieksanderkoog Enercon GmbH (Paul Radons) | 53.9591 | 8.927 | 197371
1 |  | Dieksanderkoog | SEN | Enercon | E-70 E4 | 10205384 | SEN E70 E4 Dieksanderkoog 783990 (197369) | ANNJO | 2020-03-16 | ENERCON GmbH | Paul Radons | WEA 1 von 1 | 783990 | WEA 6 | 85 | 71 | Unbekannt | Unbekannt | Unbekannt |  |  | 7 | 17 | W | [7 empty] | Approved | file:///A:\___Projekte\10205384_2020 E_70 E4 SEN Dieksanderkoog Enercon GmbH (Paul Radons) | 53.9573 | 8.9278 | 197369
|  | Dieksanderkoog | SEN | Enercon | E-70 E4 | 10205384 | SEN E70 E4 Dieksanderkoog 783990 (197369) | ANNJO | 2020-03-16 | ENERCON GmbH | Paul Radons | WEA 1 von 1 | 783990 | WEA 6 | 85 | 71 | Unbekannt | Unbekannt | Unbekannt |  |  | 7 | 17 | W | [7 empty] | Approved | file:///A:\___Projekte\10205384_2020 E_70 E4 SEN Dieksanderkoog Enercon GmbH (Paul Radons) | 53.9573 | 8.9278 | 197369
2 | Nicht genug Infos | Wittenhof | SIM | Vestas | V126 | 10206151 | SIM Wittenhof ENER (194152) | ULFKOC | 2020-03-23 | ENERTRAG SE | Jonas Armbröster | WEA 1 von 1 |  |  |  |  | Unbekannt | Unbekannt | Ja |  |  | 6 | 16 | W |  |  |  | I_Messungen notwendig wegen hoher Vorbelastung, Telefonat mit T22 geführt |  |  |  | Approved | file:///A:\___Projekte\10206151_2020 V126 SIM Wittenhof ENERTRAG Jonas Armröster (Jonas Armbröster) | 53.3403 | 13.8986 | 194152
| Nicht genug Infos | Wittenhof | SIM | Vestas | V126 | 10206151 | SIM Wittenhof ENER (194152) | ULFKOC | 2020-03-23 | ENERTRAG SE | Jonas Armbröster | WEA 1 von 1 |  |  |  |  | Unbekannt | Unbekannt | Ja |  |  | 6 | 16 | W |  |  |  | I_Messungen notwendig wegen hoher Vorbelastung, Telefonat mit T22 geführt |  |  |  | Approved | file:///A:\___Projekte\10206151_2020 V126 SIM Wittenhof ENERTRAG Jonas Armröster (Jonas Armbröster) | 53.3403 | 13.8986 | 194152
3 |  | _Marsberg_Ersatzstandort für Janneby | SET | Enercon | E-138 EP3 E2 | 10212487 | SET E137 EP3 E2 Janneby (200062) | RICFRE | 2020-05-07 | ENERCON GmbH | Fabian Martens |  | 1380274 |  |  |  | Ja | Ja | Unbekannt |  |  | 6 | 16 | W | [7 empty] | Approved |  | 51.5195 | 8.8249 | 200062
4 |  | _Suederhackstedt_Ersatzstandort fuer Janneby | SET | Enercon | E-138 EP3 E2 | 10212487 | SET E137 EP3 E2 Janneby (200062) | RICFRE | 2020-05-07 | ENERCON GmbH | Fabian Martens |  | 1380456 | WEA 1 | 111 | 138 | [5 empty] | 6 | 16 | W |  |  |  |  | 2022-01-20 | 2022-05-13 | 2022-06-23 | Approved |  | 54.58 | 9.2726 | 200062
|  | Hermannsort | SET | Enercon | E-138 EP3 E2 | 10212487 | SET E137 EP3 E2 Janneby (200062) | RICFRE | 2020-05-07 | ENERCON GmbH | Fabian Martens |  | 1380722 | WEA 6 | 81 | 138 | Ja | Ja | Unbekannt |  |  | 7 | 17 | W |  |  |  |  | 2022-02-22 | 2022-02-25 |  | Approved |  | 54.5328 | 9.4424 | 200062
|  | Hermannsort | SET | Enercon | E-138 EP3 E2 | 10212487 | SET E137 EP3 E2 Janneby (200062) | RICFRE | 2020-05-07 | ENERCON GmbH | Fabian Martens |  | 1380725 | WEA 4 | 110.8 | 138 | Ja | Ja | Unbekannt |  |  | 7 | 17 | W |  |  |  |  | 2022-07-16 |  |  | Approved |  | 54.5351 | 9.446 | 200062
| Diese Info ist Korrekt | Janneby | SET | Enercon | E138 EP3 E2 | 10212487 | SET E137 EP3 E2 Janneby (200062) | RICFRE | 2020-05-07 | ENERCON GmbH | Fabian Martens | WEA 1 von 2 | 1380324 | WEA 02b | 110.8 | 138.25 | Ja | Ja | Unbekannt |  |  | 4 | 14 | W | [5 empty] | 2020-06-30 |  | Approved | file:///A:\___Projekte\10212487_2020 E138 EP3 E2 SET Janneby Enercon GmbH (Fabian Martens) | 54.6472 | 9.3147 | 200062
|  | Janneby | SET | Enercon | E-115 | 10212487 | SET E137 EP3 E2 Janneby (200062) | RICFRE | 2020-05-07 | ENERCON GmbH | Fabian Martens | WEA 2 von 2 | 1160001 | WEA 02c | 132.77 | 115.71 | [5 empty] | 5 | 15 | W |  |  |  |  | 2022-03-10 |  |  | Approved |  | 54.6435 | 9.3195 | 200062
|  | _Marsberg_Ersatzstandort für Janneby | SET | Enercon | E-138 EP3 E2 | 10212487 | SET E137 EP3 E2 Janneby (200062) | RICFRE | 2020-05-07 | ENERCON GmbH | Fabian Martens |  | 1380274 |  |  |  | Ja | Ja | Unbekannt |  |  | 6 | 16 | W | [7 empty] | Approved |  | 51.5195 | 8.8249 | 200062
|  | _Suederhackstedt_Ersatzstandort fuer Janneby | SET | Enercon | E-138 EP3 E2 | 10212487 | SET E137 EP3 E2 Janneby (200062) | RICFRE | 2020-05-07 | ENERCON GmbH | Fabian Martens |  | 1380456 | WEA 1 | 111 | 138 | [5 empty] | 6 | 16 | W |  |  |  |  | 2022-01-20 | 2022-05-13 | 2022-06-23 | Approved |  | 54.58 | 9.2726 | 200062
|  | Janneby | SET | Enercon | E138 EP3 E2 | 10212487 |  |  | 2020-05-07 | Enercon GmbH | Fabian Martens | WEA 1 von 1 |  |  |  |  | Unbekannt | Unbekannt | Unbekannt | [13 empty] | file:///A:\___Projekte\10212487_2020 E138 EP3 E2 SET Janneby Enercon GmbH (Fabian Martens)
|  | Reußenköge | SEN | Vestas | V112 | 10212729 |  |  | 2020-05-12 | Vestas DE | Helge Schnehle | WEA 1 von 1 | V204295 |  |  |  | Unbekannt | Unbekannt | Unbekannt | [13 empty] | file:///A:\___Projekte\10212729_2020 V112 SEN Reußenköge Vestas DE (Helge Schnehle)
|  | WP Himmelreich | SEN | Enercon | E-115 EP 3 | 10244887 | SEN Himmelreich (201223) | ANNJO | 2020-05-26 | Windpark Himmelreich GmbH & Co. KG | Jan Heckens | WEA 1 von 3 | 1160006 | WEA 1 Nordwest | 92 | 116 | Ja | Ja | Ja |  |  | 6 | 16 | W, SW |  |  |  |  | 2023-03-03 |  |  | Approved | file:///A:\___Projekte\10244887_2020 E_115 EP 3 SEN WP Himmelreich WES Ibs (Jan Heckens) | 54.009 | 9.0899 | 201223
|  | WP Himmelreich | SEN | Enercon | E-115 EP 3 | 10244887 | SEN Himmelreich (201223) | ANNJO | 2020-05-26 | Windpark Himmelreich GmbH & Co. KG | Jan Heckens | WEA 2 von 3 | 1160007 | WEA 2 Nordost | 92 | 116 | Unbekannt | Unbekannt | Unbekannt |  |  | 6 | 16 | W, SW | [7 empty] | Approved | file:///A:\___Projekte\10244887_2020 E_115 EP 3 SEN WP Himmelreich WES Ibs (Jan Heckens) | 54.0083 | 9.0953 | 201223
|  | WP Himmelreich | SEN | Enercon | E-115 EP 3 | 10244887 | SEN Himmelreich (201223) | ANNJO | 2020-05-26 | Windpark Himmelreich GmbH & Co. KG | Jan Heckens | WEA 3 von 3 | 1160008 | WEA 3 Süd | 92 | 116 | Ja | Unbekannt | Unbekannt |  |  | 6 | 16 | W |  |  |  |  | 2022-01-19 |  |  | Approved | file:///A:\___Projekte\10244887_2020 E_115 EP 3 SEN WP Himmelreich WES Ibs (Jan Heckens) | 54.006 | 9.0913 | 201223
|  | WP Uetze | SEN | Siemens Gamesa | SWT 113 | 10250470 | SEN SWT 113 WP Uetze (200775) | PHISCH | 2020-07-01 | REON Aktiengesellschaft | Florian Massante | WEA 1 von 3 | 3201101 | WEA14 | 115 | 113 | Unbekannt | Unbekannt | Unbekannt |  |  | 5 | 15 | W, SW |  |  |  |  | 2021-04-22 |  |  | Approved | file:///A:\___Projekte\10250470_2020 SWT 113 SEN WP Uetze REON (Florian Massante) | 52.4513 | 10.1561 | 200775
|  | WP Uetze | SEN | Siemens Gamesa | SWT 113 | 10250470 | SEN SWT 113 WP Uetze (200775) | PHISCH | 2020-07-01 | REON Aktiengesellschaft | Florian Massante | WEA 2 von 3 | 3201100 | WEA15 | 127.5 | 113 | Unbekannt | Unbekannt | Unbekannt |  |  | 5 | 15 | W, SW |  |  |  |  | 2021-04-22 |  |  | Approved | file:///A:\___Projekte\10250470_2020 SWT 113 SEN WP Uetze REON (Florian Massante) | 52.448 | 10.1599 | 200775
|  | WP Uetze | SEN | Siemens Gamesa | SWT 113 | 10250470 | SEN SWT 113 WP Uetze (200775) | PHISCH | 2020-07-01 | REON Aktiengesellschaft | Florian Massante | WEA 3 von 3 | 3201102 | WEA16 | 115 | 113 | Unbekannt | Unbekannt | Unbekannt |  |  | 5 | 15 | W, SW | [7 empty] | Approved | file:///A:\___Projekte\10250470_2020 SWT 113 SEN WP Uetze REON (Florian Massante) | 52.4514 | 10.1631 | 200775
|  | Wilhelmshaven Westerhausen II | SEN | Vestas | V112 | 10253216 | SEN V112 Wilhelmshaven V209248 (205848) | PHISCH | 2019-11-04 | Vestas Deutschland GmbH | Helge Schnehle | WEA 1 von 1 | V209248 |  | 94 | 112 | Ja | Ja | Unbekannt |  |  | 6 | 16 | W |  |  |  |  | 2021-04-23 | 2022-11-02 | 2022-03-16 | Approved | file:///A:\___Projekte\10253216_2020 V112 SEN Wilhelmshaven Westerhausen II Vestas D (Helge Schnehle) | 53.6068 | 8.0411 | 205848
|  | WP Falkenhagen und Güstow | SEN | Enercon | E-126 EP3 | 10270195 | SEN E126 Falkenhagen (209288) | PHISCH | 2020-12-07 | Denker & Wulf AG | Jürgen Schwarz | WEA 1 von 8 | 1250208 | WEA F1 | 135 | 127 | Unbekannt | Unbekannt | Unbekannt |  |  | 5 | 15 | W |  |  |  |  | 2021-09-24 |  |  | Approved | file:///A:\___Projekte\10270195_2020 E126 N149 SEN WP Falkenhagen und Güstow Denker und Wulf AG (Jürgen Schwarz) | 53.3457 | 13.7543 | 209288
|  | WP Falkenhagen und Güstow | SEN | Enercon | E-126 EP3 | 10270195 | SEN E126 Falkenhagen (209288) | PHISCH | 2020-12-07 | Denker & Wulf AG | Jürgen Schwarz | WEA 2 von 8 | 1250209 | WEA F2 | 135 | 127 | Unbekannt | Unbekannt | Unbekannt |  |  | 5 | 15 | W |  |  |  |  | 2023-02-21 |  |  | Approved | file:///A:\___Projekte\10270195_2020 E126 N149 SEN WP Falkenhagen und Güstow Denker und Wulf AG (Jürgen Schwarz) | 53.3431 | 13.7529 | 209288
|  | WP Falkenhagen und Güstow | SEN | Enercon | E-126 EP3 | 10270195 | SEN E126 Falkenhagen (209288) | PHISCH | 2020-12-07 | Denker & Wulf AG | Jürgen Schwarz | WEA 3 von 8 | 1250210 | WEA F3 | 135 | 127 | Unbekannt | Unbekannt | Unbekannt |  |  | 5 | 15 | W |  |  |  |  | 2021-09-24 |  |  | Approved | file:///A:\___Projekte\10270195_2020 E126 N149 SEN WP Falkenhagen und Güstow Denker und Wulf AG (Jürgen Schwarz) | 53.3411 | 13.7574 | 209288
| Nicht klar | WP Falkenhagen und Güstow | SEN | Enercon Nordex | E126 N149 | 10270195 | SEN E126 Falkenhagen (209288) | PHISCH | 2020-12-07 | Denker & Wulf AG | Jürgen Schwarz | WEA 4 von 8 |  |  |  |  | Unbekannt | Unbekannt | Unbekannt |  |  | 5 | 15 | W | [7 empty] | Approved | file:///A:\___Projekte\10270195_2020 E126 N149 SEN WP Falkenhagen und Güstow Denker und Wulf AG (Jürgen Schwarz) |  |  | 209288
| Nicht klar | WP Falkenhagen und Güstow | SEN | Enercon Nordex | E126 N149 | 10270195 | SEN E126 Falkenhagen (209288) | PHISCH | 2020-12-07 | Denker & Wulf AG | Jürgen Schwarz | WEA 5 von 8 |  |  |  |  | Unbekannt | Unbekannt | Unbekannt |  |  | 5 | 15 | W | [7 empty] | Approved | file:///A:\___Projekte\10270195_2020 E126 N149 SEN WP Falkenhagen und Güstow Denker und Wulf AG (Jürgen Schwarz) |  |  | 209288
| Nicht klar | WP Falkenhagen und Güstow | SEN | Enercon Nordex | E126 N149 | 10270195 | SEN E126 Falkenhagen (209288) | PHISCH | 2020-12-07 | Denker & Wulf AG | Jürgen Schwarz | WEA 6 von 8 |  |  |  |  | Unbekannt | Unbekannt | Unbekannt |  |  | 5 | 15 | W | [7 empty] | Approved | file:///A:\___Projekte\10270195_2020 E126 N149 SEN WP Falkenhagen und Güstow Denker und Wulf AG (Jürgen Schwarz) |  |  | 209288
| Nicht klar | WP Falkenhagen und Güstow | SEN | Enercon Nordex | E126 N149 | 10270195 | SEN E126 Falkenhagen (209288) | PHISCH | 2020-12-07 | Denker & Wulf AG | Jürgen Schwarz | WEA 7 von 8 |  |  |  |  | Unbekannt | Unbekannt | Unbekannt |  |  | 5 | 15 | W | [7 empty] | Approved | file:///A:\___Projekte\10270195_2020 E126 N149 SEN WP Falkenhagen und Güstow Denker und Wulf AG (Jürgen Schwarz) |  |  | 209288
| Nicht klar | WP Falkenhagen und Güstow | SEN | Enercon Nordex | E126 N149 | 10270195 | SEN E126 Falkenhagen (209288) | PHISCH | 2020-12-07 | Denker & Wulf AG | Jürgen Schwarz | WEA 8 von 8 |  |  |  |  | Unbekannt | Unbekannt | Unbekannt |  |  | 5 | 15 | W | [7 empty] | Approved | file:///A:\___Projekte\10270195_2020 E126 N149 SEN WP Falkenhagen und Güstow Denker und Wulf AG (Jürgen Schwarz) |  |  | 209288
|  | Arzfeld | SEN | Vestas | V136 | 10270252 |  |  | 2020-12-10 | Vestas D | Janika Marie Binder | WEA 1 von 1 | V219593 |  |  |  | Unbekannt | Unbekannt | Unbekannt | [13 empty] | file:///A:\___Projekte\10270252_2020 V136 SEN Arzfeld Vestas D (Janika Marie Binder)
|  | WP KWK | SEN | Enercon | E70 E4 | 10284617 | SEN E70 E4 783823 (212170) | ANNJO | 2021-02-11 | ENERCON GmbH | Alexander Winter | WEA 1 von 1 | 783823 | WEA1 | 64 | 71 | Unbekannt | ja | Ja |  |  | 5 | 15 | W | [7 empty] | Approved | file:///A:\___Projekte\10284617_2021 E70 E4 SEN WP KWK Enercon GmbH (Alexander Winter) | 53.9511 | 8.913 | 212170
|  | WP Mittelberg | SEN | Vestas | V112 | 10285125 | SEN V112 WP Mittelberg (212561) | PHISCH | 2021-02-18 | deag Energie GmbH & Co. 17 KG | Gisela Rauschen | WEA 1 von 1 | V231218 | WEA 3 | 119 | 112 | Unbekannt | Ja | Ja |  |  | 6 | 16 | W | [7 empty] | Approved | file:///A:\___Projekte\10285125_2021 V112 SEN WP Mittelberg deag Energie GmbH (Gisela Rauschen) | 51.568 | 8.8177 | 212561
|  | WP Warnsdprf | SEN | Vestas | V126 | 10285407 |  |  | 2021-02-15 | UKA Cottbus | Paul Radons | WEA 1 von 1 |  |  |  |  | Unbekannt | Unbekannt | Unbekannt | [13 empty] | file:///A:\___Projekte\10285407_2021 V126 SEN WP Warnsdprf UKA Cottbus (Paul Radons)
|  | WP Norderland Ochtersum II | SEN | Enercon | E115 | 10286596 | SEN E115 WP Norderland Ochtersum II (212800) | PHISCH | 2021-03-02 | Windpark Norderland GmbH & Co. KG Ochtersum II | Christian Kubitschek | WEA 1 von 1 | 1150578 | WEA O02 | 135 | 115 | Ja | Ja | Ja |  |  | 6 | 16 | W |  |  |  |  | 2022-11-10 |  |  | Approved | file:///A:\___Projekte\10286596_2021 E115 SEN WP Norderland Ochtersum II Norderland GmbH (Christian Kubitschek) | 53.6237 | 7.5186 | 212800
|  | WP Ochtersum III | SEN | Enercon | E115 | 10286597 | SEN E115 WP Norderland Ochtersum III (212801) | PHISCH | 2021-03-02 | Windpark Norderland GmbH & Co. KG Ochtersum III | Christian Kubitschek | WEA 1 von 1 | 1150580 | WEA O04 | 135 | 115 | Ja | Ja | Ja |  |  | 6 | 16 | W |  |  |  |  | 2022-11-10 |  |  | Approved | file:///A:\___Projekte\10286597_2021 E115 SEN WP Ochtersum III Norderland GbmH (Christian Kubitschek) | 53.6182 | 7.5175 | 212801
|  | WP Ochtersum I | SEN | Enercon | E115 | 10286599 | SEN E115 WP Norderland Ochtersum I (212799) | PHISCH | 2021-03-02 | Windpark Norderland GmbH & Co. KG Ochtersum I | Christian Kubitschek | WEA 1 von 1 | 1150587 | WEA O13 | 92 | 115 | Ja | Unbekannt | Ja |  |  | 6 | 16 | W |  |  |  |  | 2022-11-10 |  |  | Approved | file:///A:\___Projekte\10286599_2021 E115 SEN WP Ochtersum I Norderland GmbH (Christian Kubitschek) | 53.6192 | 7.5396 | 212799
|  | WP Blomberg Neuschloo I | SEN | Enercon | E115 | 10286603 | SEN E 115 Norderland Neuschoo (212802) | PHISCH | 2021-03-02 | Windpark Norderland GmbH & Co. KG Blomberg/Neuschoo I | Christian Kubitschek | WEA 1 von 2 | 1150509 | WEA N1v | 135 | 115 | Ja | Ja | Unbekannt |  |  | 7 | 17 | W |  |  |  |  | 2022-05-13 |  |  | Approved | file:///A:\___Projekte\10286603_2021 E115 SEN WP Blomberg Neuschloo I Norderland GmbH (Christian Kubitschek) | 53.5533 | 7.5027 | 212802
|  | Rubio | SET | Acciona | Acciona | 10287268 |  |  | 2021-03-04 | Acciona | Roberto Campo | WEA 1 von 1 |  |  |  |  | Unbekannt | Unbekannt | Unbekannt | [13 empty] | file:///A:\___Projekte\10287268_2021 Acciona SET Rubio Acciona (Roberto Campo)
| Kein Info | Hennstedt | SIM |  | Kläranlage | 10288059 | SIM Kläranlage Hennstedt (213820) | ULFKOC | 2021-03-17 | Wasserverband Norderdithmarschen | Michael Schoop | WEA 1 von 1 |  |  |  |  | Unbekannt | Unbekannt | Unbekannt |  |  | 7 | 17 | W | [7 empty] | Approved | file:///A:\___Projekte\10288059_2021 Kläranlage SIM Hennstedt WWV Norderdithmarschen (Michael Schoop) |  |  | 213820
|  | Arzfeld Ost | SEN | Vestas | V136 | 10288908 |  |  | 2021-03-23 | Vestas D | Helge Schnehle | WEA 1 von 1 | 224702 |  |  |  | Unbekannt | Unbekannt | Unbekannt | [13 empty] | file:///A:\___Projekte\10288908_2021 V136 SEN Arzfeld Ost Vestas D (Helge Schnehle)
| Informationen sind nicht vollständig. | Mönchhof Linkamp AT | SEN SIM | GE | 3.6 | 10289754 | SEN GE Gols Mönchhof (210822) | ARNJEN | 2021-03-29 | GE Renewable Austria GmbH | Philip Wichterich | WEA 1 von 8 | 55206472 | GM21 |  |  | Unbekannt | Unbekannt | Unbekannt |  |  | 6 | 16 | W | [7 empty] | Approved | file:///A:\___Projekte\10289754_2021 36 SEN SIM Mönchhof Linkamp AT GE (Philip Wichterich) | 47.9171 | 16.9449 | 210822
|  | Mönchhof Linkamp AT | SEN SIM | GE | 3.6 | 10289754 | SEN GE Gols Mönchhof (210822) | ARNJEN | 2021-03-29 | GE Renewable Austria GmbH | Philip Wichterich | WEA 2 von 8 | 55206473 | GM22 |  |  | Unbekannt | Unbekannt | Unbekannt |  |  | 6 | 16 | W | [7 empty] | Approved | file:///A:\___Projekte\10289754_2021 36 SEN SIM Mönchhof Linkamp AT GE (Philip Wichterich) | 47.9133 | 16.9518 | 210822
|  | Mönchhof Linkamp AT | SEN SIM | GE | 3.6 | 10289754 | SEN GE Gols Mönchhof (210822) | ARNJEN | 2021-03-29 | GE Renewable Austria GmbH | Philip Wichterich | WEA 3 von 8 | 55206453 | GM23 |  |  | Unbekannt | Unbekannt | Unbekannt |  |  | 6 | 16 | W | [7 empty] | Approved | file:///A:\___Projekte\10289754_2021 36 SEN SIM Mönchhof Linkamp AT GE (Philip Wichterich) | 47.9184 | 16.9353 | 210822
|  | Mönchhof Linkamp AT | SEN SIM | GE | 3.6 | 10289754 | SEN GE Gols Mönchhof (210822) | ARNJEN | 2021-03-29 | GE Renewable Austria GmbH | Philip Wichterich | WEA 4 von 8 | 55206454 | GM24 |  |  | Unbekannt | Unbekannt | Unbekannt |  |  | 6 | 16 | W | [7 empty] | Approved | file:///A:\___Projekte\10289754_2021 36 SEN SIM Mönchhof Linkamp AT GE (Philip Wichterich) | 47.9143 | 16.941 | 210822
|  | Mönchhof Linkamp AT | SEN SIM | GE | 3.6 | 10289754 | SEN GE Gols Mönchhof (210822) | ARNJEN | 2021-03-29 | GE Renewable Austria GmbH | Philip Wichterich | WEA 5 von 8 | 55206455 | GM25 |  |  | Unbekannt | Unbekannt | Unbekannt |  |  | 6 | 16 | W | [7 empty] | Approved | file:///A:\___Projekte\10289754_2021 36 SEN SIM Mönchhof Linkamp AT GE (Philip Wichterich) | 47.9123 | 16.9461 | 210822
|  | Mönchhof Linkamp AT | SEN SIM | GE | 3.6 | 10289754 | SEN GE Gols Mönchhof (210822) | ARNJEN | 2021-03-29 | GE Renewable Austria GmbH | Philip Wichterich | WEA 6 von 8 |  | GM26 |  |  | Unbekannt | Unbekannt | Unbekannt |  |  | 6 | 16 | W | [7 empty] | Approved | file:///A:\___Projekte\10289754_2021 36 SEN SIM Mönchhof Linkamp AT GE (Philip Wichterich) | 47.9084 | 16.9508 | 210822
|  | Mönchhof Linkamp AT | SEN SIM | GE | 3.6 | 10289754 | SEN GE Gols Mönchhof (210822) | ARNJEN | 2021-03-29 | GE Renewable Austria GmbH | Philip Wichterich | WEA 7 von 8 | 55206448 |  |  |  | Unbekannt | Unbekannt | Unbekannt |  |  | 6 | 16 | W | [7 empty] | Approved | file:///A:\___Projekte\10289754_2021 36 SEN SIM Mönchhof Linkamp AT GE (Philip Wichterich) | 47.9053 | 16.9557 | 210822
|  | Mönchhof Linkamp AT | SEN SIM | GE | 3.6 | 10289754 | SEN GE Gols Mönchhof (210822) | ARNJEN | 2021-03-29 | GE Renewable Austria GmbH | Philip Wichterich | WEA 8 von 8 |  |  |  |  | Unbekannt | Unbekannt | Unbekannt |  |  | 6 | 16 | W | [7 empty] | Approved | file:///A:\___Projekte\10289754_2021 36 SEN SIM Mönchhof Linkamp AT GE (Philip Wichterich) |  |  | 210822
|  | WP Bütteler Balje | SEN SON | Enercon | E82 | 10290963 | SEN SON WTS Serration (213558) | ULFKOC | 2021-04-06 | WTS Wind-Tuning-Systems GmbH | Klaus Röhm | WEA 1 von 1 | E826119 | WEA 5 | 84.5 | 82 | Unbekannt | Unbekannt | Unbekannt |  |  | 6 | 16 | W |  |  |  |  | 2022-02-25 | 2022-06-07 | 2022-09-13 | Approved | file:///A:\___Projekte\10290963_2021 E82 SEN SON WP Bütteler Balje WTS (Klaus Röhm) | 54.1502 | 8.9547 | 213558
|  | WP Iselbek | SEN | Enercon | E147 | 10299307 |  |  | 2021-06-03 | BB Wind | Sandra Behrends | WEA 1 von 1 |  |  |  |  | Unbekannt | Unbekannt | Unbekannt | [13 empty] | file:///A:\___Projekte\10299307_2021 E147 SEN WP Iselbek BB Wind (Sandra Behrends)
|  | Le Mans FR | SEN | Siemens Gamesa | G97 | 10300151 |  |  | 2021-06-14 | FP Lux Wind Sarthe SAS | Thomas Förster | WEA 1 von 2 |  |  |  |  | Unbekannt | Unbekannt | Unbekannt | [13 empty] | file:///A:\___Projekte\10300151_2021 G97 SEN Le Mans FR FP Lux Wind Sarthe SAS (Thomas Förster)
|  | Le Mans FR | SEN | Siemens Gamesa | G97 | 10300151 |  |  | 2021-06-14 | FP Lux Wind Sarthe SAS | Thomas Förster | WEA 2 von 2 |  |  |  |  | Unbekannt | Unbekannt | Unbekannt | [13 empty] | file:///A:\___Projekte\10300151_2021 G97 SEN Le Mans FR FP Lux Wind Sarthe SAS (Thomas Förster)
|  | Olderup | SEN | Vestas | V117 | 10303356 | SEN V117 Olderup II (217426) | RICFRE | 2021-07-08 | Windpark II Olderup GmbH & Co. KG | Karina Ingwersen | WEA 1 von 1 | 218962 |  | 91.5 | 117 | Unbekannt | Ja | Ja |  |  | 5 | 15 | W |  |  |  |  | 2023-02-10 |  |  | Approved | file:///A:\___Projekte\10303356_2021 V117 SEN Olderup Windpark II Olderup GmbH und Co KG (Karina Ingwersen) | 54.5272 | 9.0932 | 217426
|  | WP Grevenkop | SIP SWP |  |  | 10304031 |  | Maler | 2021-07-13 | Ingbuero Holst | Thorge Fahning | WEA 1 von 1 |  |  |  |  | Unbekannt | Unbekannt | Unbekannt | [13 empty] | file:///A:\___Projekte\10304031_2021 SIP SWP WP Grevenkop Ingbuero Holst (Thorge Fahning)
|  | WP Biegen | SEN | Vestas | V136 | 10304360 | SEN V136 Biegen WPD (217564) | JOPRZ | 2021-07-16 | wpd windmanager GmbH & Co. KG | Margot Petersen-Jaenicke | WEA 1 von 2 | 236762 | WEA03 | 149 | 136 | Ja | Ja | Ja |  |  | 7 | 17 | W |  |  |  |  | 2022-10-14 | 2023-01-13 |  | Approved | file:///A:\___Projekte\10304360_2021 V136 SEN WP Biegen WPD (Margot Petersen_Jaenicke) | 52.3068 | 14.3828 | 217564
|  | WP Biegen | SEN | Vestas | V136 | 10304360 | SEN V136 Biegen WPD (217564) | JOPRZ | 2021-07-16 | wpd windmanager GmbH & Co. KG | Margot Petersen-Jaenicke | WEA 2 von 2 | 236760 | WEA01 | 149 | 136 | Ja | Ja | Ja |  |  | 7 | 17 | W |  |  |  |  | 2023-01-13 |  |  | Approved | file:///A:\___Projekte\10304360_2021 V136 SEN WP Biegen WPD (Margot Petersen_Jaenicke) | 52.3039 | 14.3869 | 217564
|  | WP Biegen | SEN | Vestas | V136 | 10304360 |  | IACRUZ | 2021-07-16 | WPD | Margot Petersen-Jaenicke | WEA 1 von 1 |  |  |  |  | Unbekannt | Unbekannt | Unbekannt | [13 empty] | file:///A:\___Projekte\10304360_2021 V136 SEN WP Biegen WPD (Margot Petersen_Jaenicke)
|  | WP Marsberg | SEN | Enercon | E126 E138 | 10306142 |  | JorPrz | 2021-08-12 | Enercon GmbH | Sven Bigalke | WEA 1 von 2 |  |  |  |  | Unbekannt | Unbekannt | Unbekannt | [13 empty] | file:///A:\___Projekte\10306142_2021 E126 E138 SEN WP Marsberg Enercon GmbH (Sven Bigalke)
|  | WP Marsberg | SEN | Enercon | E126 E138 | 10306142 |  | JorPrz | 2021-08-12 | Enercon GmbH | Sven Bigalke | WEA 2 von 2 |  |  |  |  | Unbekannt | Unbekannt | Unbekannt | [13 empty] | file:///A:\___Projekte\10306142_2021 E126 E138 SEN WP Marsberg Enercon GmbH (Sven Bigalke)
|  | Nateln | SIP SWP |  |  | 10306936 |  | JorDed | 2021-08-16 | get project | Celia Dohle | WEA 1 von 1 |  |  |  |  | Unbekannt | Unbekannt | Unbekannt | [13 empty] | file:///A:\___Projekte\10306936_2021 SIP SWP Nateln get project (Celia Dohle)
|  | Reußenköge | SET | Vestas | V112 | 10307415 | SET V210165 Reußenk (220242) | ULMR | 2021-08-24 | Vestas Deutschland GmbH | Helge Schnehle | WEA 1 von 1 | V210165 |  | 94 | 112 | Unbekannt | Unbekannt | Unbekannt |  |  | 6 | 16 | W |  |  |  |  | 2021-07-30 |  |  | Approved | file:///A:\___Projekte\10307415_2021 V112 SET Reußenköge Vestas (Helge Schnehle) | 54.6199 | 8.8962 | 220242
|  | KWK | SEN | Enercon | E115 | 10307971 | SEN E115 KW-Koog (210762) | ULFKOC | 2021-08-27 | et marschland GmbH & CO. KG | Jan Heckens | WEA 1 von 1 | E1160069 |  | 92 | 115.71 | Unbekannt | Ja | Ja |  |  | 6 | 16 | W | [7 empty] | Approved | file:///A:\___Projekte\10307971_2021 E115 SEN KWK WES Ibs (Jan Heckens) | 53.9519 | 8.9295 | 210762
|  | Miltzow | SEN | Vestas | V90 | 10308233 | SEN Miltzow 205788 (220469) | JOPRZ | 2021-08-23 | Vestas Deutschland GmbH | Helge Schnehle | WEA 1 von 1 | V205788 | WEA 01 | 105 | 90 | Ja | Ja | Unbekannt |  |  | 6 | 16 | W |  |  |  |  | 2022-01-05 |  |  | Approved | file:///A:\___Projekte\10308233_2021 V90 SEN Miltzow Vestas D (Helge Schnehle) | 54.1959 | 13.1645 | 220469
|  | WP Neuenkirchen | SEN | Enercon | E115 | 10308234 | SEN WP Neuenkirchen (201557) | ULMR | 2021-09-01 | WES IBS Betriebsführungs- und Verwaltungs GmbH | Jan Heckens | WEA 1 von 1 | E1160084 |  | 122 | 116 | Ja | Ja | Ja |  |  | 6 | 16 | W | [5 empty] | 2023-03-23 |  | Approved | file:///A:\___Projekte\10308234_2021 E115 SEN WP Neuenkirchen WES Ibs (Jan Heckens) | 54.2529 | 8.9566 | 201557
|  | Dagebüll | SEN | Vestas | V112 | 10309140 | SEN V235642 Dagebüll (220914) | RICFRE | 2021-09-09 | Vestas Deutschland GmbH | Helge Schnehle | WEA 1 von 1 | V235642 | WEA 9 | 112 | 136 | Unbekannt | Unbekannt | Unbekannt |  |  | 6 | 16 | W |  |  |  |  | 2021-09-16 | 2021-12-08 |  | Approved | file:///A:\___Projekte\10309140_2021 V112 SEN Dagebüll Vestas D (Helge Schnehle) | 54.7279 | 8.7519 | 220914
|  | Bollingstedt | SEN | Vestas | V136 | 10311596 |  | ULFKOC | 2021-09-21 | Nord-Ostsee Energiepark | Franz-Josef Lübbert zur Lage | WEA 1 von 1 |  |  |  |  | Unbekannt | Unbekannt | Unbekannt | [13 empty] | file:///A:\___Projekte\10311596_2021 V136 SEN Bollingstedt Nord_Ostsee Energiepark (Franz_Josef Lübbert zur Lage)
| Das ist nicht klar | WP Brest | SEN LZM | Vestas | EVENTUS 150 | 10312637 | SEN WP Brest (221498) | ULFKOC | 2021-10-01 | Vestas Deutschland GmbH | Helge Schnehle | WEA 1 von 1 |  |  |  |  | Unbekannt | Unbekannt | Unbekannt |  |  | 6 | 16 | W | [7 empty] | Approved | file:///A:\___Projekte\10312637_2021 EVENTUS 150 SEN LZM WP Brest Vestas D (Helge Schnehle) | 53.438 | 9.3912 | 221498
|  | Bruchhagen NI | SEN | Enercon | E-126 | 10321885 |  | JoPrz | 2021-10-27 | Enercon | Sven Bigalke | WEA 1 von 2 |  |  |  |  | Unbekannt | Unbekannt | Unbekannt | [13 empty] | file:///A:\___Projekte\10321885_2021 E_126 SEN Bruchhagen NI Enercon (Sven Bigalke)
|  | Bruchhagen NI | SEN | Enercon | E-126 | 10321885 |  | JoPrz | 2021-10-27 | Enercon | Sven Bigalke | WEA 2 von 2 | WEA003_1250262 |  |  |  | Unbekannt | Unbekannt | Unbekannt | [13 empty] | file:///A:\___Projekte\10321885_2021 E_126 SEN Bruchhagen NI Enercon (Sven Bigalke)
|  | Neukirchen Neuratjensdorf | SIP SWP |  |  | 10323039 |  | JorDed | 2021-11-03 | Cimbergy | Kai Offermanns | WEA 1 von 1 |  |  |  |  | Unbekannt | Unbekannt | Unbekannt | [13 empty] | file:///A:\___Projekte\10323039_2021 SIP SWP Neukirchen Neuratjensdorf Cimbergy (Kai Offermanns)
| Kein Info | Güterschuppen Marne | SIP SIM |  |  | 10324353 | SIP SIM Marne (221110) | ULFKOC | 2021-11-03 | Luka Ritters | Luka Ritters | WEA 1 von 1 |  |  |  |  | Unbekannt | Unbekannt | Unbekannt |  |  | 6 | 16 | W | [7 empty] | Approved | file:///A:\___Projekte\10324353_2021 SIP SIM Güterschuppen Marne Luka Ritters () |  |  | 221110
|  | WP Achim Bollen | SEN | Vestas | V150 | 10324767 | SEN 3x V150 WP Achim (222575) | PHISCH | 2021-11-19 | wpd windmanager technik GmbH | Margot Petersen-Jaenicke | WEA 1 von 3 | 237457 | WEA 1 | 166 | 150 | Unbekannt | Ja | Unbekannt |  |  | 6 | 16 | W | [7 empty] | Approved | file:///A:\___Projekte\10324767_2021 V150 SEN WP Achim Bollen wpd (Margot Petersen_Jaenicke) | 53.0238 | 8.9487 | 222575
|  | WP Achim Bollen | SEN | Vestas | V150 | 10324767 | SEN 3x V150 WP Achim (222575) | PHISCH | 2021-11-19 | wpd windmanager technik GmbH | Margot Petersen-Jaenicke | WEA 2 von 3 | 237458 | WEA 2 | 166 | 150 | Ja | Ja | Unbekannt |  |  | 6 | 16 | W | [7 empty] | Approved | file:///A:\___Projekte\10324767_2021 V150 SEN WP Achim Bollen wpd (Margot Petersen_Jaenicke) | 53.0216 | 8.9418 | 222575
|  | WP Achim Bollen | SEN | Vestas | V150 | 10324767 | SEN 3x V150 WP Achim (222575) | PHISCH | 2021-11-19 | wpd windmanager technik GmbH | Margot Petersen-Jaenicke | WEA 3 von 3 | 237459 | WEA 3 | 166 | 150 | Unbekannt | Ja | Unbekannt |  |  | 6 | 16 | W | [7 empty] | Approved | file:///A:\___Projekte\10324767_2021 V150 SEN WP Achim Bollen wpd (Margot Petersen_Jaenicke) | 53.0184 | 8.9472 | 222575
|  | WP Holstentor | SEN | Nordex | N149 | 10326380 | SEN WP Holstentor (221970) | ULFKOC | 2021-12-02 | Pavana GmbH | Lars Levermann | WEA 1 von 3 | 89347 | WEA 01 | 125.4 | 149.1 | Ja | Ja | Ja |  |  | 5 | 15 | W |  |  |  |  | 2022-11-07 |  |  | Approved | file:///A:\___Projekte\10326380_2021 N149 SEN WP Holstentor Pavana GmbH (Lars Levermann) | 54.149 | 9.4425 | 221970
|  | WP Holstentor | SEN | Nordex | N149 | 10326380 | SEN WP Holstentor (221970) | ULFKOC | 2021-12-02 | Pavana GmbH | Lars Levermann | WEA 2 von 3 | 89346 | WEA 02 | 125.4 | 149.1 | Ja | Ja | Ja |  |  | 5 | 15 | W |  |  |  |  | 2022-02-14 | 2022-11-07 |  | Approved | file:///A:\___Projekte\10326380_2021 N149 SEN WP Holstentor Pavana GmbH (Lars Levermann) | 54.1461 | 9.4392 | 221970
|  | WP Holstentor | SEN | Nordex | N149 | 10326380 | SEN WP Holstentor (221970) | ULFKOC | 2021-12-02 | Pavana GmbH | Lars Levermann | WEA 3 von 3 | 89345 | WEA 03 | 125.4 | 149.1 | Ja | Ja | Ja |  |  | 5 | 15 | W |  |  |  |  | 2022-02-14 |  |  | Approved | file:///A:\___Projekte\10326380_2021 N149 SEN WP Holstentor Pavana GmbH (Lars Levermann) | 54.1437 | 9.4336 | 221970
|  | WP Veer Dörper | SEN | Enercon | E70 | 10327765 | SEN Veer Dörper E70 (223725) | ULMR | 2021-12-13 | Bürgerwindpark Veer Dörper GmbH & Co. KG | Mike Wolf | WEA 1 von 2 | 784328 | WEA07 | 64 | 71 | Unbekannt | Unbekannt | Ja |  |  | 5 | 15 | W |  |  |  |  | 2022-02-15 |  |  | Approved | file:///A:\___Projekte\10327765_2021 E70 SEN WP Veer Dörper WEB Andresen (Mike Wolf) | 54.6556 | 9.1661 | 223725
|  | WP Veer Dörper | SEN | Enercon | E70 | 10327765 | SEN Veer Dörper E70 (223725) | ULMR | 2021-12-13 | Bürgerwindpark Veer Dörper GmbH & Co. KG | Mike Wolf | WEA 2 von 2 | 784329 | WEA09 | 64 | 71 | Unbekannt | Unbekannt | Ja |  |  | 5 | 15 | W |  |  |  |  | 2022-02-15 |  |  | Approved | file:///A:\___Projekte\10327765_2021 E70 SEN WP Veer Dörper WEB Andresen (Mike Wolf) | 54.6551 | 9.17 | 223725
|  | WP Biegen | SEN | Enercon | E138 | 10327784 | SEN WP Biegen (222843) | JOPRZ | 2021-12-08 | Windmüllerei Biegen Infrastruktur GmbH & Co. KG | Falk Leibner | WEA 1 von 3 | 1380611 | WEA1 | 160 | 138 | Ja | Ja | Unbekannt |  |  | 5 | 15 | E |  |  |  |  | 2023-02-17 |  |  | Approved | file:///A:\___Projekte\10327784_2021 E138 SEN WP Biegen Windmüllerei (Falk Leibner) | 52.2983 | 14.3779 | 222843
|  | WP Biegen | SEN | Enercon | E138 | 10327784 | SEN WP Biegen (222843) | JOPRZ | 2021-12-08 | Windmüllerei Biegen Infrastruktur GmbH & Co. KG | Falk Leibner | WEA 2 von 3 | 1380608 | WEA4 | 160 | 138 | Ja | Ja | Unbekannt |  |  | 5 | 15 | E |  |  |  |  | 2023-02-17 |  |  | Approved | file:///A:\___Projekte\10327784_2021 E138 SEN WP Biegen Windmüllerei (Falk Leibner) | 52.2956 | 14.3809 | 222843
|  | WP Biegen | SEN | Enercon | E138 | 10327784 | SEN WP Biegen (222843) | JOPRZ | 2021-12-08 | Windmüllerei Biegen Infrastruktur GmbH & Co. KG | Falk Leibner | WEA 3 von 3 | 1380591 | WEA7 | 160 | 138 | Ja | Ja | Ja |  |  | 5 | 15 | E |  |  |  |  | 2023-01-13 |  |  | Approved | file:///A:\___Projekte\10327784_2021 E138 SEN WP Biegen Windmüllerei (Falk Leibner) | 52.2953 | 14.3866 | 222843
|  | WP Adensen | SEN | Vestas | V126 | 10327884 | SEN WP Adensen (222220) | JOPRZ | 2021-12-13 | Pavana GmbH | Tobias Leopold | WEA 1 von 2 | V244054 | WEA1 | 137 | 126 | Unbekannt | Unbekannt | Unbekannt |  |  | 5 | 15 | E | [8 empty] | file:///A:\___Projekte\10327884_2021 V126 SEN WP Adensen Pavana GmbH (Tobias Leopold) | 52.1892 | 9.7285 | 222220
|  | WP Adensen | SEN | Vestas | V126 | 10327884 | SEN WP Adensen (222220) | JOPRZ | 2021-12-13 | Pavana GmbH | Tobias Leopold | WEA 2 von 2 | V244055 | WEA2 | 137 | 126 | Unbekannt | Unbekannt | Unbekannt |  |  | 5 | 15 | E | [8 empty] | file:///A:\___Projekte\10327884_2021 V126 SEN WP Adensen Pavana GmbH (Tobias Leopold) | 52.1861 | 9.7417 | 222220
|  | WP Bollingstedt | SEN | Vestas | V150 | 10328127 | SEN WP Bollingstedt (224865) | RICFRE | 2021-12-14 | Vestas Wind Systems A/S | NCN | WEA 1 von 3 | V237986 | NW01 | 125 | 150 | Unbekannt | Ja | Ja |  |  | 5 | 15 | E |  |  |  |  | 2021-12-18 | 2022-01-05 |  | Approved | file:///A:\___Projekte\10328127_2021 V150 SEN WP Bollingstedt Vestas DK (NCN) | 54.6194 | 9.4153 | 224865
|  | WP Bollingstedt | SEN | Vestas | V150 | 10328127 | SEN WP Bollingstedt (224865) | RICFRE | 2021-12-14 | Vestas Wind Systems A/S | NCN | WEA 2 von 3 | V237987 | C01 | 125 | 150 | Unbekannt | Ja | Ja |  |  | 5 | 15 | E |  |  |  |  | 2022-01-17 | 2022-02-05 |  | Approved | file:///A:\___Projekte\10328127_2021 V150 SEN WP Bollingstedt Vestas DK (NCN) | 54.6128 | 9.4199 | 224865
|  | WP Bollingstedt | SEN | Vestas | V150 | 10328127 | SEN WP Bollingstedt (224865) | RICFRE | 2021-12-14 | Vestas Wind Systems A/S | NCN | WEA 3 von 3 | V237988 | C04 | 125 | 150 | Unbekannt | Unbekannt | Unbekannt |  |  | 5 | 15 | E |  |  |  |  | 2022-01-20 | 2022-05-12 |  | Approved | file:///A:\___Projekte\10328127_2021 V150 SEN WP Bollingstedt Vestas DK (NCN) | 54.6131 | 9.4268 | 224865
|  | WP Hermannsort | SEN | Enercon | E138 | 10328264 | SEN E138 Hermannsort (224392) | RICFRE | 2021-12-16 | Hermannsort Wind UG (haftungsbeschränkt) & Co. KG | Jann Carstens | WEA 1 von 4 | 1380723 | WEA 3 | 110.8 |  | Ja | Ja | Ja |  |  | 5 | 15 | E |  |  |  |  | 2022-02-21 |  |  | Approved | file:///A:\___Projekte\10328264_2021 E138 SEN WP Hermannsort nttb (Jann Carstens) | 54.5368 | 9.4414 | 224392
|  | WP Hermannsort | SEN | Enercon | E138 | 10328264 | SEN E138 Hermannsort (224392) | RICFRE | 2021-12-16 | Hermannsort Wind UG (haftungsbeschränkt) & Co. KG | Jann Carstens | WEA 2 von 4 | 1380725 | WEA 4 | 110.8 | 138 | Unbekannt | Unbekannt | Ja |  |  | 5 | 15 | E |  |  |  |  | 2022-07-13 | 2023-04-25 |  | Approved | file:///A:\___Projekte\10328264_2021 E138 SEN WP Hermannsort nttb (Jann Carstens) | 54.5351 | 9.446 | 224392
|  | WP Hermannsort | SEN | Enercon | E138 | 10328264 | SEN E138 Hermannsort (224392) | RICFRE | 2021-12-16 | Hermannsort Wind UG (haftungsbeschränkt) & Co. KG | Jann Carstens | WEA 3 von 4 | 1380724 | WEA 5 | 80.8 | 138 | Unbekannt | Unbekannt | Ja |  |  | 5 | 15 | E |  |  |  |  | 2022-07-13 | 2023-04-25 |  | Approved | file:///A:\___Projekte\10328264_2021 E138 SEN WP Hermannsort nttb (Jann Carstens) | 54.5331 | 9.4499 | 224392
|  | WP Hermannsort | SEN | Enercon | E138 | 10328264 | SEN E138 Hermannsort (224392) | RICFRE | 2021-12-16 | Hermannsort Wind UG (haftungsbeschränkt) & Co. KG | Jann Carstens | WEA 4 von 4 | 1380722 | WEA 6 | 80.8 | 138 | Ja | Ja | Ja |  |  | 5 | 15 | E |  |  |  |  | 2022-05-21 |  |  | Approved | file:///A:\___Projekte\10328264_2021 E138 SEN WP Hermannsort nttb (Jann Carstens) | 54.5328 | 9.4424 | 224392
|  | Zas ES | SEN | Gamesa | G114 | 10330495 |  | UlMR | 2022-01-04 | EDP | Begona Rodriguez | WEA 1 von 2 |  |  |  |  | Unbekannt | Unbekannt | Unbekannt | [13 empty] | file:///A:\___Projekte\10330495_2022 G114 SEN Zas ES EDP (Begona Rodriguez)
|  | Zas ES | SEN | Gamesa | G114 | 10330495 |  | UlMR | 2022-01-04 | EDP | Begona Rodriguez | WEA 2 von 2 |  |  |  |  | Unbekannt | Unbekannt | Unbekannt | [13 empty] | file:///A:\___Projekte\10330495_2022 G114 SEN Zas ES EDP (Begona Rodriguez)
|  | Großenholz | SIP SWP | SG | SG 5.0-155 | 10330604 |  | JorDed | 2022-01-04 | Karl Detlef Erneuebare Energien | Hendrik Kattau | WEA 1 von 3 |  |  |  |  | Unbekannt | Unbekannt | Unbekannt | [13 empty] | file:///A:\___Projekte\10330604_2022 SG 50_155 SIP SWP Großenholz Karl Detlef Erneuebare Energien (Hendrik Kattau)
|  | Großenholz | SIP SWP | SG | SG 5.0-155 | 10330604 |  | JorDed | 2022-01-04 | Karl Detlef Erneuebare Energien | Hendrik Kattau | WEA 2 von 3 |  |  |  |  | Unbekannt | Unbekannt | Unbekannt | [13 empty] | file:///A:\___Projekte\10330604_2022 SG 50_155 SIP SWP Großenholz Karl Detlef Erneuebare Energien (Hendrik Kattau)
|  | Großenholz | SIP SWP | SG | SG 5.0-155 | 10330604 |  | JorDed | 2022-01-04 | Karl Detlef Erneuebare Energien | Hendrik Kattau | WEA 3 von 3 |  |  |  |  | Unbekannt | Unbekannt | Unbekannt | [13 empty] | file:///A:\___Projekte\10330604_2022 SG 50_155 SIP SWP Großenholz Karl Detlef Erneuebare Energien (Hendrik Kattau)
|  | Obere Arlau II | SEN | Vestas | V150 | 10330675 | SEN Obere Arlau II (224904) | ULMR | 2022-01-04 | Bürgerwindpark Obere Arlau II Planungs-GmbH & Co. KG | Florian Steinmetz | WEA 1 von 1 |  | WEA 1 | 125 | 150 | Unbekannt | Unbekannt | Ja |  |  | 5 | 15 | E | [7 empty] | Approved | file:///A:\___Projekte\10330675_2022 V150 SEN Obere Arlau II Cimbergy (Florian Steinmetz) | 54.6093 | 9.158 | 224904
| Kein Info | Chile | SET | Nordex | N149 | 10331043 | SEN N149 Chile (224784) | ULMR | 2022-01-04 | ENERGIA EOLICA LOS OLMOS SPA | Renato Loureiro Goncalves | WEA 1 von 3 | NX87494 |  |  |  | Unbekannt | Unbekannt | Unbekannt |  |  | 5 | 15 | E | [7 empty] | Approved | file:///A:\___Projekte\10331043_2022 N149 SET Chile Energia Eolica los Olmos SPA (Renato Loureiro Goncalves) | -37.6725 | -72.4771 | 224784
|  | Chile | SET | Nordex | N149 | 10331043 | SEN N149 Chile (224784) | ULMR | 2022-01-04 | ENERGIA EOLICA LOS OLMOS SPA | Renato Loureiro Goncalves | WEA 2 von 3 | NX87510 |  |  |  | Unbekannt | Unbekannt | Unbekannt |  |  | 5 | 15 | E | [7 empty] | Approved | file:///A:\___Projekte\10331043_2022 N149 SET Chile Energia Eolica los Olmos SPA (Renato Loureiro Goncalves) | -37.5353 | -72.4648 | 224784
|  | Chile | SET | Nordex | N149 | 10331043 | SEN N149 Chile (224784) | ULMR | 2022-01-04 | ENERGIA EOLICA LOS OLMOS SPA | Renato Loureiro Goncalves | WEA 3 von 3 | NX87499 |  |  |  | Unbekannt | Unbekannt | Unbekannt |  |  | 5 | 15 | E | [7 empty] | Approved | file:///A:\___Projekte\10331043_2022 N149 SET Chile Energia Eolica los Olmos SPA (Renato Loureiro Goncalves) | -37.6748 | -72.4508 | 224784
|  | Wehrhain | SEN | Vestas | V90 | 10332386 | SEN 2xV90 Wehrhain (221997) | RICFRE | 2022-01-06 | Pavana GmbH | Lars Levermann | WEA 1 von 2 | 31304 | WP-Wehrhain (1) | 105 | 90 | Unbekannt | Unbekannt | Unbekannt |  |  | 5 | 15 | E | [7 empty] | Approved | file:///A:\___Projekte\10332386_2022 V90 SEN Wehrhain Pavana GmbH (Lars Levermann) | 51.7337 | 13.407 | 221997
|  | Wehrhain | SEN | Vestas | V90 | 10332386 | SEN 2xV90 Wehrhain (221997) | RICFRE | 2022-01-06 | Pavana GmbH | Lars Levermann | WEA 2 von 2 | 31302 | WP-Wehrhain (8) | 105 | 90 | Unbekannt | Unbekannt | Unbekannt |  |  | 5 | 15 | E | [7 empty] | Approved | file:///A:\___Projekte\10332386_2022 V90 SEN Wehrhain Pavana GmbH (Lars Levermann) | 51.7314 | 13.4032 | 221997
| Kein Info | WP Gescher | LZM | Vestas | V150 | 10338066 | LZM SEN V150 Gescher (224858) | ULFKOC | 2022-01-25 | Vestas Deutschland GmbH | Helge Schnehle | WEA 1 von 4 |  |  |  |  | Unbekannt | Unbekannt | Unbekannt |  |  | 5 | 15 | E | [7 empty] | Approved | file:///A:\___Projekte\10338066_2022 V150 LZM WP Gescher Vestas D (Helge Schnehle) |  |  | 224858
|  | WP Gescher | LZM | Vestas | V150 | 10338066 | LZM SEN V150 Gescher (224858) | ULFKOC | 2022-01-25 | Vestas Deutschland GmbH | Helge Schnehle | WEA 2 von 4 |  |  |  |  | Unbekannt | Unbekannt | Unbekannt |  |  | 5 | 15 | E | [7 empty] | Approved | file:///A:\___Projekte\10338066_2022 V150 LZM WP Gescher Vestas D (Helge Schnehle) |  |  | 224858
|  | WP Gescher | LZM | Vestas | V150 | 10338066 | LZM SEN V150 Gescher (224858) | ULFKOC | 2022-01-25 | Vestas Deutschland GmbH | Helge Schnehle | WEA 3 von 4 |  |  |  |  | Unbekannt | Unbekannt | Unbekannt |  |  | 5 | 15 | E | [7 empty] | Approved | file:///A:\___Projekte\10338066_2022 V150 LZM WP Gescher Vestas D (Helge Schnehle) |  |  | 224858
|  | WP Gescher | LZM | Vestas | V150 | 10338066 | LZM SEN V150 Gescher (224858) | ULFKOC | 2022-01-25 | Vestas Deutschland GmbH | Helge Schnehle | WEA 4 von 4 |  |  |  |  | Unbekannt | Unbekannt | Unbekannt |  |  | 5 | 15 | E | [7 empty] | Approved | file:///A:\___Projekte\10338066_2022 V150 LZM WP Gescher Vestas D (Helge Schnehle) |  |  | 224858
|  | Kattrepel II | SEN | ENERCON | E-115 EP3 E3 | 10338496 | SEN Kattrepel II (221253) | RICFRE | 2022-02-03 | Denker & Wulf AG | Steffen Lehnert | WEA 1 von 4 |  | WEA 09 | 149 | 115.71 | Unbekannt | Unbekannt | Ja |  |  | 5 | 15 | E | [7 empty] | Approved | file:///A:\___Projekte\10338496_2022 SEN Kattrepel II DenkerundWulf (Steffen Lehnert) | 53.9238 | 9.0635 | 221253
|  | Kattrepel II | SEN | ENERCON | E-115 EP3 E3 | 10338496 | SEN Kattrepel II (221253) | RICFRE | 2022-02-03 | Denker & Wulf AG | Steffen Lehnert | WEA 2 von 4 |  | WEA 10 | 149 | 115.71 | Unbekannt | Unbekannt | Ja |  |  | 5 | 15 | E | [7 empty] | Approved | file:///A:\___Projekte\10338496_2022 SEN Kattrepel II DenkerundWulf (Steffen Lehnert) | 53.9218 | 9.0696 | 221253
|  | Kattrepel II | SEN | ENERCON | E-115 EP3 E3 | 10338496 | SEN Kattrepel II (221253) | RICFRE | 2022-02-03 | Denker & Wulf AG | Steffen Lehnert | WEA 3 von 4 |  | WEA 11 | 149 | 115.71 | Unbekannt | Unbekannt | Ja |  |  | 5 | 15 | E | [7 empty] | Approved | file:///A:\___Projekte\10338496_2022 SEN Kattrepel II DenkerundWulf (Steffen Lehnert) | 53.9212 | 9.0649 | 221253
|  | Kattrepel II | SEN | ENERCON | E-115 EP3 E3 | 10338496 | SEN Kattrepel II (221253) | RICFRE | 2022-02-03 | Denker & Wulf AG | Steffen Lehnert | WEA 4 von 4 | 1160028 | WEA 12 | 135.01 | 115.71 | Unbekannt | Unbekannt | Ja |  |  | 5 | 15 | E | [7 empty] | Approved | file:///A:\___Projekte\10338496_2022 SEN Kattrepel II DenkerundWulf (Steffen Lehnert) | 53.9186 | 9.0618 | 221253
|  | Arzfeld West | SEN | Vestas | V136 | 10339545 |  | JorPrz | 2022-02-15 | Vesta D | Helge Schnehle | WEA 1 von 1 | V219593 |  |  |  | Unbekannt | Unbekannt | Unbekannt | [13 empty] | file:///A:\___Projekte\10339545_2022 V136 SEN Arzfeld West Vesta D (Helge Schnehle)
6 |  | Schneebergerhof | SEN | Vestas | V126 | 10339561 | SEN AP Schneeberger Hof (228353) | JOPRZ | 2022-02-15 | Vestas Deutschland GmbH | Jannika Binder | WEA 1 von 1 | V227281 | WEA 03 | 149 | 126 | Unbekannt | Ja | Unbekannt |  |  | 5 | 15 | E | [7 empty] | Approved | file:///A:\___Projekte\10339561_2022 V126 SEN Schneebergerhof Vestas D (Jannika Binder) | 49.6724 | 7.9153 | 228353
|  | Dagebüll | SEN | Vestas | V136 | 10340001 | SEM V136 Dagebüll (228467) | ULMR | 2022-02-17 | Greendyke Energy Dagebüll GmbH & Co. KG | Stefan Petschull | WEA 1 von 6 | V235639 | WEA 06 | 112 | 136 | Unbekannt | Unbekannt | Unbekannt |  |  | 5 | 15 | E |  |  |  |  | 2023-03-17 |  |  | Approved | file:///A:\___Projekte\10340001_2022 V136 SEN Dagebüll GeBePro (Stefan Petschull) | 54.7332 | 8.7552 | 228467
|  | Dagebüll | SEN | Vestas | V136 | 10340001 | SEM V136 Dagebüll (228467) | ULMR | 2022-02-17 | Greendyke Energy Dagebüll GmbH & Co. KG | Stefan Petschull | WEA 2 von 6 | V235640 | WEA 07 | 112 | 136 | Unbekannt | Unbekannt | Unbekannt |  |  | 5 | 15 | E |  |  |  |  | 2023-02-02 |  |  | Approved | file:///A:\___Projekte\10340001_2022 V136 SEN Dagebüll GeBePro (Stefan Petschull) | 54.73 | 8.7581 | 228467
|  | Dagebüll | SEN | Vestas | V136 | 10340001 | SEM V136 Dagebüll (228467) | ULMR | 2022-02-17 | Greendyke Energy Dagebüll GmbH & Co. KG | Stefan Petschull | WEA 3 von 6 | V235641 | WEA 08 | 112 | 136 | Unbekannt | Unbekannt | Ja |  |  | 5 | 15 | E |  |  |  |  | 2023-02-02 |  |  | Approved | file:///A:\___Projekte\10340001_2022 V136 SEN Dagebüll GeBePro (Stefan Petschull) | 54.7272 | 8.7577 | 228467
|  | Dagebüll | SEN | Vestas | V136 | 10340001 | SEM V136 Dagebüll (228467) | ULMR | 2022-02-17 | Greendyke Energy Dagebüll GmbH & Co. KG | Stefan Petschull | WEA 4 von 6 | V235643 | WEA 10 | 112 | 136 | Unbekannt | Unbekannt | Ja |  |  | 5 | 15 | E |  |  |  |  | 2023-03-17 |  |  | Approved | file:///A:\___Projekte\10340001_2022 V136 SEN Dagebüll GeBePro (Stefan Petschull) | 54.7312 | 8.7516 | 228467
|  | Dagebüll | SEN | Vestas | V136 | 10340001 | SEM V136 Dagebüll (228467) | ULMR | 2022-02-17 | Greendyke Energy Dagebüll GmbH & Co. KG | Stefan Petschull | WEA 5 von 6 | V240906 | WEA 11 | 82 | 136 | Unbekannt | Ja | Ja |  |  | 5 | 15 | E |  |  |  |  | 2022-11-18 | 2023-01-29 |  | Approved | file:///A:\___Projekte\10340001_2022 V136 SEN Dagebüll GeBePro (Stefan Petschull) | 54.7346 | 8.7509 | 228467
|  | Dagebüll | SEN | Vestas | V136 | 10340001 | SEM V136 Dagebüll (228467) | ULMR | 2022-02-17 | Greendyke Energy Dagebüll GmbH & Co. KG | Stefan Petschull | WEA 6 von 6 | V240907 | WEA 12 | 82 | 136 | Ja | Unbekannt | Unbekannt |  |  | 5 | 15 | E |  |  |  |  | 2022-11-17 |  |  | Approved | file:///A:\___Projekte\10340001_2022 V136 SEN Dagebüll GeBePro (Stefan Petschull) | 54.7281 | 8.7453 | 228467
2 | messklar | Altengamme | SEN | Senvion | MM100 | 10340574 | SEN MM100 Altengamme (228753) | FELPLA | 2022-02-01 | NET Ochsenwerder GmbH | Jens Heidorn | WEA 1 von 2 | 100340 | WEA1 | 100 | 100 | Nein | Ja | Ja | TCUP | Nein | 4.9 | 8 |  | Unbekannt | NET Ochsenwerder GmbH |  | AP notwendig; Serrations sollen installiert werden | 2022-03-11 | 2023-01-29 |  | Approved | file:///A:\___Projekte\10340574_2022 MM100 SEN Altengamme NET Wind (Jens Heidorn) | 53.4549 | 10.2586 | 228753
2 | messklar | Altengamme | SEN | Senvion | MM100 | 10340574 | SEN MM100 Altengamme (228753) | FELPLA | 2022-02-01 | NET Ochsenwerder GmbH | Jens Heidorn | WEA 2 von 2 | 100342 | WEA3 | 100 | 100 | Nein | Ja | Ja | TCUP | Nein | 4.9 | 8 |  | Unbekannt | NET Ochsenwerder GmbH |  | AP notwendig; WEA ist zu laut | 2022-03-11 | 2023-01-29 |  | Approved | file:///A:\___Projekte\10340574_2022 MM100 SEN Altengamme NET Wind (Jens Heidorn) | 53.4524 | 10.2646 | 228753
|  | WP Kuhla | SEN | Vestas | V136 | 10341069 | SEN WP Kuhla (224787) | PHISCH | 2022-02-25 | wpd windmanager technik GmbH | Margot Petersen-Jaenicke | WEA 1 von 4 |  | WEA1 | 149 | 136 | Unbekannt | Unbekannt | Unbekannt |  |  | 5 | 15 | E | [7 empty] | Approved | file:///A:\___Projekte\10341069_2022 V136 SEN WP Kuhla wpd (Margot Petersen_Jaenicke) | 53.6037 | 9.2693 | 224787
|  | WP Kuhla | SEN | Vestas | V136 | 10341069 | SEN WP Kuhla (224787) | PHISCH | 2022-02-25 | wpd windmanager technik GmbH | Margot Petersen-Jaenicke | WEA 2 von 4 | 241127 | WEA2 | 149 | 136 | Ja | Ja | Ja |  |  | 5 | 15 | E |  |  |  |  | 2023-02-03 |  |  | Approved | file:///A:\___Projekte\10341069_2022 V136 SEN WP Kuhla wpd (Margot Petersen_Jaenicke) | 53.601 | 9.2738 | 224787
|  | WP Kuhla | SEN | Vestas | V136 | 10341069 | SEN WP Kuhla (224787) | PHISCH | 2022-02-25 | wpd windmanager technik GmbH | Margot Petersen-Jaenicke | WEA 3 von 4 |  | WEA3 | 149 | 136 | Unbekannt | Unbekannt | Unbekannt |  |  | 5 | 15 | E | [7 empty] | Approved | file:///A:\___Projekte\10341069_2022 V136 SEN WP Kuhla wpd (Margot Petersen_Jaenicke) | 53.6043 | 9.2762 | 224787
|  | WP Kuhla | SEN | Vestas | V136 | 10341069 | SEN WP Kuhla (224787) | PHISCH | 2022-02-25 | wpd windmanager technik GmbH | Margot Petersen-Jaenicke | WEA 4 von 4 |  | WEA4 | 149 | 136 | Unbekannt | Unbekannt | Unbekannt |  |  | 5 | 15 | E | [7 empty] | Approved | file:///A:\___Projekte\10341069_2022 V136 SEN WP Kuhla wpd (Margot Petersen_Jaenicke) | 53.6038 | 9.2828 | 224787
|  | Auras Süd | SET | Vestas | V162 | 10341214 | SET Auras SüD Vestas (228960) | ANNJO | 2022-02-28 | Vestas Wind Systems A/S | NCN | WEA 1 von 3 | 242326 | WEA Auras 02 | 169 | 162 | Unbekannt | Ja | Unbekannt |  |  | 5 | 15 | SW |  |  | Elektroenergieversorgung cottbus gmbh |  | 2022-05-11 |  |  | Approved | file:///A:\___Projekte\10341214_2022 V150 SET Auras Süd Vestas DK (NCN) | 51.651 | 14.2948 | 228960
|  | Auras Süd | SET | Vestas | V162 | 10341214 | SET Auras SüD Vestas (228960) | ANNJO | 2022-02-28 | Vestas Wind Systems A/S | NCN | WEA 2 von 3 | 242327 | WEA Auras 03 | 169 | 162 | Unbekannt | Unbekannt | Unbekannt |  |  | 5 | 15 | SW | [7 empty] | Approved | file:///A:\___Projekte\10341214_2022 V150 SET Auras Süd Vestas DK (NCN) | 51.6473 | 14.292 | 228960
|  | Auras Süd | SET | Vestas | V150 | 10341214 | SET Auras SüD Vestas (228960) | ANNJO | 2022-02-28 | Vestas Wind Systems A/S | NCN | WEA 3 von 3 |  | WEA Auras 04 | 169 | 150 | Unbekannt | Unbekannt | Unbekannt |  |  | 5 | 15 | SW | [7 empty] | Approved | file:///A:\___Projekte\10341214_2022 V150 SET Auras Süd Vestas DK (NCN) | 51.6499 | 14.2888 | 228960
1,5 | Ja | WP Wulkow | SEN | Vestas | V150 | 10341314 | SEN WP Wulkow (228601) | IACRUZ | 2022-03-02 | UGE Treplin GmbH & Co. KG Umweltgerechte Energie | Paul Radons | WEA 1 von 1 | 242290 | WEA1 | 169 | 150 | Unbekannt | Unbekannt | Ja | PO6000, SO2.1 | Nein | 5.3 | 8.8 | W |  | Steven Koch (Heliotec) |  |  | 2022-05-21 |  |  | Approved | file:///A:\___Projekte\10341314_2022 V150 SEN WP Wulkow UKA (Paul Radons) | 52.3967 | 14.4275 | 228601
| Die Informationen zu diesem Projekt sind nicht vollständig. | DE | SEN | GE | GE 6.0-164 | 10341537 | SEN GE in DE (224062) | ANNJO | 2022-03-02 | GE Wind Energy GmbH | Christian Keil | WEA 1 von 4 |  |  |  |  | Unbekannt | Unbekannt | Unbekannt |  |  | 5 | 15 | E |  |  |  |  | 2022-09-30 | 2023-02-02 |  | Approved | file:///A:\___Projekte\10341537_2022 SEN DE GE Wind Energy GmbH (Christian Keil) |  |  | 224062
|  | DE | SEN | GE |  | 10341537 | SEN GE in DE (224062) | ANNJO | 2022-03-02 | GE Wind Energy GmbH | Christian Keil | WEA 2 von 4 |  |  |  |  | Unbekannt | Unbekannt | Unbekannt |  |  | 5 | 15 | E | [7 empty] | Approved | file:///A:\___Projekte\10341537_2022 SEN DE GE Wind Energy GmbH (Christian Keil) |  |  | 224062
|  | DE | SEN | GE |  | 10341537 | SEN GE in DE (224062) | ANNJO | 2022-03-02 | GE Wind Energy GmbH | Christian Keil | WEA 3 von 4 |  |  |  |  | Unbekannt | Unbekannt | Unbekannt |  |  | 5 | 15 | E | [7 empty] | Approved | file:///A:\___Projekte\10341537_2022 SEN DE GE Wind Energy GmbH (Christian Keil) |  |  | 224062
|  | DE | SEN | GE |  | 10341537 | SEN GE in DE (224062) | ANNJO | 2022-03-02 | GE Wind Energy GmbH | Christian Keil | WEA 4 von 4 |  |  |  |  | Unbekannt | Unbekannt | Unbekannt |  |  | 5 | 15 | E | [7 empty] | Approved | file:///A:\___Projekte\10341537_2022 SEN DE GE Wind Energy GmbH (Christian Keil) |  |  | 224062
|  | WP Janneby | SET | Enercon | E115 | 10343432 | SET E-115 Janneby (229422) | RICFRE | 2022-03-16 | ENERCON GmbH | Tanja Stüttechen | WEA 1 von 1 | 1160001 | WEA 02c | 132.77 | 115.71 | Ja | Ja | Unbekannt |  |  | 5 | 15 | E |  |  |  |  | 2022-03-10 | 2022-06-23 |  | Approved | file:///A:\___Projekte\10343432_2022 E115 SET WP Janneby Enercon GmbH (Tanja Stüttechen) | 54.6435 | 9.3195 | 229422
|  | Stelle-Wittenwurth | SEN | Enercon | E115 | 10344901 | SEN WP Stelle-Wittenw (229828) | ARNJEN | 2022-03-18 | WindPlan Witthohn & Frauen GmbH & Co. KG |  | WEA 1 von 1 | 1160029 | WEA 7 | 122 | 115 | Ja | Ja | Ja |  |  | 5 | 15 | E |  |  |  |  | 2023-04-18 |  |  | Approved | file:///A:\___Projekte\10344901_2022 E115 SEN Stelle_Wittenwurth WindPlan () | 54.2448 | 9.0511 | 229828
|  | WP Iselbek | SET | Enercon | E147 EP5 E2 | 10345272 | SET EPS Iselbek (229482) | ARNJEN | 2022-03-23 | ENERCON GmbH | Kristina Conrady | WEA 1 von 1 | 1470013 | WEA 1 | 126 | 147 | Unbekannt | Unbekannt | Ja |  |  | 5 | 15 | E | [7 empty] | Approved | file:///A:\___Projekte\10345272_2022 E147 EP5 E2 SET WP Iselbek Enercon GmbH (Kristina Conrady) | 54.0654 | 9.37 | 229482
|  | Lübbenow | SON | Vestas | V136 | 10346746 |  | Annjo |  | Vestas DK | NCN | WEA 1 von 1 |  |  |  |  | Unbekannt | Unbekannt | Unbekannt | [13 empty] | file:///A:\___Projekte\10346746_2022 V136 SON Lübbenow Vestas DK (NCN)
|  | Salzgitter | SEN | Vestas | V136 | 10355430 | SEN V136 Salzgitter (229014) | JOPRZ | 2022-04-01 | Avacon Natur GmbH | Martin Sikorski | WEA 1 von 1 | V231219 | WEA A1 (MD00624) | 169 | 136 | Ja | Ja | Unbekannt |  |  | 5 | 15 | E |  |  |  |  | 2023-01-15 |  |  | Approved | file:///A:\___Projekte\10355430_2022 V136 SEN Salzgitter Avacon Natur GmbH (Martin Sikorski) | 52.1722 | 10.4299 | 229014
|  | WF Sarthe FR | SON | SGRE |  | 10359110 |  | RicFre | 2022-04-25 | FP Lux | Elisabeth Beyer | WEA 1 von 1 |  |  |  |  | Unbekannt | Unbekannt | Unbekannt | [13 empty] | file:///A:\___Projekte\10359110_2022 SON WF Sarthe FR FP Lux (Elisabeth Beyer)
|  | Obere Arlau | SET | Vestas | EVENTUS | 10360086 | SET Obere Arlau (232560) | ULMR | 2022-04-21 | Vestas Wind Systems A/S | NCN | WEA 1 von 1 | V243290 | WEA 1 - V150 | 125 | 150 | Ja | Unbekannt | Unbekannt |  |  | 5 | 15 | E |  |  |  |  | 2022-06-24 | 2022-11-11 | 2023-02-24 | Approved | file:///A:\___Projekte\10360086_2022 EVENTUS SET Obere Arlau Vestas DK (NCN) | 54.6092 | 9.1579 | 232560
|  | Ruhlsdorf | SET | Vestas | EVENTUS | 10360284 | SET Ruhlsdorf (232552) | FELPLA | 2022-04-21 | Vestas Wind Systems A/S | NCN | WEA 1 von 1 | V240298 | WEA 01 | 169 | 150 | Unbekannt | Unbekannt | Unbekannt |  |  | 5 | 15 | E |  |  |  |  | 2022-05-12 |  |  | Approved | file:///A:\___Projekte\10360284_2022 EVENTUS SET Ruhlsdorf Vestas DK (NCN) | 52.3578 | 13.2502 | 232552
|  | WP Huje | SEN | Enercon | E126 EP3 | 10360292 | SEN 126 EP3 Huje (230997) | ANNJO | 2022-04-21 | ENERCON GmbH | Ilona Heidenreich | WEA 1 von 2 | 1250255 |  | 135 | 127 | Unbekannt | Unbekannt | Unbekannt |  |  | 5 | 15 | E | [7 empty] | Approved | file:///A:\___Projekte\10360292_2022 E126 EP3 SEN WP Huje Enercon GmbH (Ilona Heidenreich) | 53.9855 | 9.4161 | 230997
|  | WP Huje | SEN | Enercon | E126 EP3 | 10360292 | SEN 126 EP3 Huje (230997) | ANNJO | 2022-04-21 | ENERCON GmbH | Ilona Heidenreich | WEA 2 von 2 | 1250257 |  | 135 | 127 | Unbekannt | Unbekannt | Unbekannt |  |  | 5 | 15 | E | [7 empty] | Approved | file:///A:\___Projekte\10360292_2022 E126 EP3 SEN WP Huje Enercon GmbH (Ilona Heidenreich) | 53.9855 | 9.4161 | 230997
|  | Eichenhof | SEN | Enercon | E126 | 10362902 | SEN WP Eichenhof E126 (229567) | ULMR | 2022-04-11 | nttb GmbH | Jann Carstens | WEA 1 von 2 | 1250369 | WEA 6 | 115.8 | 127 | Ja | Unbekannt | Unbekannt |  |  | 5 | 15 | E | [7 empty] | Approved | file:///A:\___Projekte\10362902_2022 E126 SEN Eichenhof nttb (Jann Carstens) | 54.7231 | 9.0911 | 229567
|  | Eichenhof | SEN | Enercon | E126 | 10362902 | SEN WP Eichenhof E126 (229567) | ULMR | 2022-04-11 | nttb GmbH | Jann Carstens | WEA 2 von 2 | 1250370 | WEA 7 | 115.8 | 127 | Ja | Ja | Ja |  |  | 5 | 15 | E |  |  |  |  | 2022-11-22 |  |  | Approved | file:///A:\___Projekte\10362902_2022 E126 SEN Eichenhof nttb (Jann Carstens) | 54.7235 | 9.0963 | 229567
|  | WP Norderhamme Hollingstedt | SEN | Vestas | V150 | 10363104 | SEN WP Nordhamme V150 (232607) | ANNJO | 2022-05-05 | Windenergie Norderhamme GmbH & Co. KG | Simon Brälye | WEA 1 von 2 | 244062 | WEA 1 | 125 | 150 | Unbekannt | Unbekannt | Ja |  |  | 5 | 15 | E | [7 empty] | Approved | file:///A:\___Projekte\10363104_2022 V150 SEN WP Norderhamme Hollingstedt WES Ibs (Simon Brälye) | 54.2987 | 9.1993 | 232607
|  | WP Norderhamme Hollingstedt | SEN | Vestas | V150 | 10363104 | SEN WP Nordhamme V150 (232607) | ANNJO | 2022-05-05 | Windenergie Norderhamme GmbH & Co. KG | Simon Brälye | WEA 2 von 2 | 244063 | WEA 2 | 125 | 150 | Unbekannt | Unbekannt | Ja |  |  | 5 | 15 | E | [7 empty] | Approved | file:///A:\___Projekte\10363104_2022 V150 SEN WP Norderhamme Hollingstedt WES Ibs (Simon Brälye) | 54.2964 | 9.2066 | 232607
|  | Krumstedt | SEN | Enercon | E147 | 10363108 | SEN Krumstedt 2xE147 (232777) | ANNJO | 2022-05-05 | Windpark Krumstedter Viert GmbH & Co. KG | Simon Brälye | WEA 1 von 2 | 1470035 | WEA 1 | 126.3 | 147 | Unbekannt | Unbekannt | Ja |  |  | 5 | 15 | E | [7 empty] | Approved | file:///A:\___Projekte\10363108_2022 E147 SEN Krumstedt WES Ibs (Simon Brälye) | 54.0901 | 9.2414 | 232777
|  | Krumstedt | SEN | Enercon | E147 | 10363108 | SEN Krumstedt 2xE147 (232777) | ANNJO | 2022-05-05 | Windpark Krumstedter Viert GmbH & Co. KG | Simon Brälye | WEA 2 von 2 | 1470036 | WEA 3 | 126.3 | 147 | Unbekannt | Unbekannt | Ja |  |  | 5 | 15 | E | [7 empty] | Approved | file:///A:\___Projekte\10363108_2022 E147 SEN Krumstedt WES Ibs (Simon Brälye) | 54.0883 | 9.2467 | 232777
|  | WP Auras Süd | SEN | Vestas | V150 | 10363115 | SEN Auras Süd V150 (230512) | ANNJO | 2022-05-13 | UGE Schorbus Zwei GmbH & Co. KG Umweltgerechte Energie | Paul Radons | WEA 1 von 1 |  | WEA Auras 04 | 169 | 150 | Unbekannt | Unbekannt | Ja |  |  | 5 | 15 | E | [7 empty] | Approved | file:///A:\___Projekte\10363115_2022 V150 SEN WP Auras Süd UGE Schorbus Zwei GmbH (Paul Radons) | 51.6499 | 14.2888 | 230512
|  | Mühlenfließ | SEN | Enercon | E138 EP3 E2 | 10365134 | SEN E-138 Mühlenf. (232943) | ANNJO | 2022-05-19 | ENERTRAG SE | Jonas Armbröster | WEA 1 von 2 | 1380485 | N1 | 160 | 138.25 | Unbekannt | Unbekannt | Unbekannt |  |  | 5 | 15 | E | [7 empty] | Approved | file:///A:\___Projekte\10365134_2022 E138 EP3 E2 SEN Mühlenfließ ENERTRAG AG (Jonas Armbröster) | 52.1046 | 12.8024 | 232943
|  | Mühlenfließ | SEN | Enercon | E138 EP3 E2 | 10365134 | SEN E-138 Mühlenf. (232943) | ANNJO | 2022-05-19 | ENERTRAG SE | Jonas Armbröster | WEA 2 von 2 | 1380487 | N3 | 160 | 138.25 | Unbekannt | Unbekannt | Unbekannt |  |  | 5 | 15 | E | [7 empty] | Approved | file:///A:\___Projekte\10365134_2022 E138 EP3 E2 SEN Mühlenfließ ENERTRAG AG (Jonas Armbröster) | 52.0999 | 12.7972 | 232943
|  | Reußenköge | SEN | Vestas | V112 | 10365384 | SEN V112 Reußenk. (234083) | RICFRE | 2022-06-01 | Vestas Deutschland GmbH | Helge Schnehle | WEA 1 von 1 | V214129 |  | 94 | 112 | Unbekannt | Unbekannt | Unbekannt |  |  | 5 | 15 | E |  |  |  |  | 2023-03-23 |  |  | Approved | file:///A:\___Projekte\10365384_2022 V112 SEN Reußenköge Vestas DE (Helge Schnehle) | 54.5827 | 8.9441 | 234083
|  | Schrepkow | SEN | GE | GE-5.5-158 | 10365385 | SEN GE Schrepkow (233520) | IACRUZ | 2022-06-01 | GE Wind Energy GmbH | Björn Schierenbeck | WEA 1 von 4 | 55231660 | S01 | 120.9 | 158 | Ja | Ja | Ja |  |  | 5 | 15 | E |  |  |  |  | 2022-10-08 | 2023-02-02 |  | Approved | file:///A:\___Projekte\10365385_2022 55_158 38_130 SEN Schrepkow GE Wind Energy (Björn Schierenbeck) | 52.9859 | 12.088 | 233520
|  | Schrepkow | SEN | GE | GE-5.5-158 | 10365385 | SEN GE Schrepkow (233520) | IACRUZ | 2022-06-01 | GE Wind Energy GmbH | Björn Schierenbeck | WEA 2 von 4 | 55231661 | S05 | 120.9 | 158 | Ja | Ja | Ja |  |  | 5 | 15 | E |  |  |  |  | 2022-10-08 | 2023-02-02 |  | Approved | file:///A:\___Projekte\10365385_2022 55_158 38_130 SEN Schrepkow GE Wind Energy (Björn Schierenbeck) | 52.9884 | 12.1009 | 233520
|  | Schrepkow | SEN | GE | GE-3.8-130 | 10365385 | SEN GE Schrepkow (233520) | IACRUZ | 2022-06-01 | GE Wind Energy GmbH | Björn Schierenbeck | WEA 3 von 4 | 382015753 | S06 | 85 | 130 | Unbekannt | Ja | Ja |  |  | 5 | 15 | E |  |  |  |  | 2022-12-07 |  |  | Approved | file:///A:\___Projekte\10365385_2022 55_158 38_130 SEN Schrepkow GE Wind Energy (Björn Schierenbeck) | 52.9825 | 12.0961 | 233520
|  | Schrepkow | SEN | GE | GE-3.8-130 | 10365385 | SEN GE Schrepkow (233520) | IACRUZ | 2022-06-01 | GE Wind Energy GmbH | Björn Schierenbeck | WEA 4 von 4 | 382015754 | S07 | 85 | 130 | Ja | Ja | Ja |  |  | 5 | 15 | E |  |  |  |  | 2022-10-08 |  |  | Approved | file:///A:\___Projekte\10365385_2022 55_158 38_130 SEN Schrepkow GE Wind Energy (Björn Schierenbeck) | 52.9794 | 12.0948 | 233520
0 | Ja | Seelow-Gusow | SEN | Vestas | V150 5.6 | 10365480 | SEN V150 Seelow-Gusow (230518) | IACRUZ | 2022-05-31 | UGE Gusow GmbH & Co. KG Umweltgerechte Energie | Paul Radons | WEA 1 von 1 | V242085 | WEA Gusow 1 | 169 | 150 | Unbekannt | Unbekannt | Ja | PO5600, SO2.1 | Nein | 5.2 | 8.7 | NNW |  | Energy Consult, Edinatur, Private Eigentum | [5 empty] | Approved | file:///A:\___Projekte\10365480_2022 V150 56 SEN Seelow_Gusow UGE (Paul Radons) | 52.5496 | 14.3392 | 230518
3 | messklar | WP Sitten | SEN | Vestas | V150 | 10366612 | SEN V150 WP Sitten (234266) | FELPLA | 2022-06-08 | Windpark Sitten GmbH & Co. KG | Imke Odrich io@ewe.dk | WEA 1 von 2 | 242767 | WEA01 | 166 | 150 | Nein | Ja | Ja | PO5600, SO6 | Nein | 5.4 | 9.5 | N | Unbekannt | Organisiert Eurowind | Organisiert Eurowind | WEA steht neben Autobahn, Westwind ist nicht möglich |  |  |  | Approved | file:///A:\___Projekte\10366612_2022 V150 SEN WP Sitten Windpark Sitten GmbH (Imke Odrich) | 51.2179 | 12.929 | 234266
3 | messklar | WP Sitten | SEN | Vestas | V150 | 10366612 | SEN V150 WP Sitten (234266) | FELPLA | 2022-06-08 | Windpark Sitten GmbH & Co. KG | Imke Odrich io@ewe.dk | WEA 2 von 2 | 242768 | WEA02 | 166 | 150 | Nein | Ja | Ja | PO5600, SO6 | Nein | 5.4 | 9.5 | N | Unbekannt | Organisiert Eurowind | Organisiert Eurowind | WEA steht neben Autobahn, Westwind ist nicht möglich |  |  |  | Approved | file:///A:\___Projekte\10366612_2022 V150 SEN WP Sitten Windpark Sitten GmbH (Imke Odrich) | 51.2166 | 12.9339 | 234266
|  | Goldelund | SEN | Enercon | E70 | 10367152 | SEN E70 Goldelund (234247) | RICFRE | 2022-06-13 | ENERCON GmbH | Julia Langner | WEA 1 von 1 | 784342 | BVD 52 10 | 64 | 71 | Ja | Ja | Unbekannt |  |  | 5 | 15 | E |  |  |  |  | 2022-10-05 |  |  | Approved | file:///A:\___Projekte\10367152_2022 E70 SEN Goldelund Enercon GmbH (Julia Langner) | 54.689 | 9.126 | 234247
4 | on hold | Beesenberg | SET | Vestas | EVENTUS | 10367726 | SEN Vestas Eventus Beesenberg (234861) | FELPLA | 2022-06-21 | Vestas Wind Systems A/S | Bano nhabh@vestas.com | WEA 1 von 1 | 234269 | WEA 01 | 169 | 150 | Nein | Ja | Nein | diverse | nein | 5 | 9 |  | Unbekannt | Vestas | Vestas | AP; AMC wird in KW 29 repariert | 2022-07-01 | 2023-03-27 | 2023-03-28 | Approved | file:///A:\___Projekte\10367726_2022 EVENTUS SEN Beesenberg Vestas DK (NCN) | 53.3982 | 13.8277 | 234861
|  | Eemshaven | SIP |  |  | 10368524 |  | JorDed | 2022-08-02 | DNV Netherlands BV | Rolf Korsuize | WEA 1 von 1 |  |  |  |  | Unbekannt | Unbekannt | Unbekannt | [8 empty] | per IORA |  |  |  |  | file:///A:\___Projekte\10368524_2022 SIP Eemshaven DNV Netherlands BV (Rolf Korsuize)
|  | Heiligengrabe | SEN | Enercon | E103 | 10369063 | SEN Heiligengrabe (234690) | IACRUZ | 2022-06-28 | ENERCON GmbH | Mirko Martens | WEA 1 von 1 | E1030300 | ZB01 (WKA 14194) | 74 | 52 | Nein | Ja | Ja | 103 |  | 5 | 15 | E | [7 empty] | Approved | file:///C:\_Projects\10369063_2022 E103 SEN Heiligengrabe Mirko Martens (Mirko Martens) | 53.1451 | 12.4442 | 234690
|  | Mühlenberg | SEN | Enercon | N117 | 10369703 | SEN N117 WP Mühlenberg III NTTB (235165) | ULMR | 2022-06-28 | Windpark Mühlenberg GmbH & Co. KG | Thurid | WEA 1 von 1 | 89646 | WEA 12 | 120 | 117 | Nein | Nein | Ja |  |  | 5 | 15 | E | [7 empty] | Approved | file:///A:\___Projekte\10369703_2022 N117 SEN Mühlenberg NTTB (Thurid) | 54.7213 | 9.287 | 235165
|  | WP Neuenkirchen | SEN | Enercon | E126 | 10371136 | SEN E126 WP Neuenk. (235801) | ANNJO | 2022-07-21 | Bürgerwindpark Neuenkirchen UG (haftungsbeschränkt) & Co. KG | Simon Brälye | WEA 1 von 1 | E1250365 | WEA Neuenkirchen - 1250365 | 116 | 127 | Ja | Ja | Ja |  |  | 5 | 15 | E | [7 empty] | Approved | file:///A:\___Projekte\10371136_2022 E126 SEN WP Neuenkirchen BWP Neuenkirchen (Simon Brälye) | 54.25 | 9.0051 | 235801
4 | messklar | Südermarsch | SEN | Enercon | E115 | 10371874 | SEN Südermarsch II (235210) | FELPLA | 2022-07-28 | Bürgerwind Südermarsch II GmbH & Co. KG | Thurid Kuhk | WEA 1 von 2 | E1160121 | WEA1 | 92.05 | 115.71 | Nein | Ja | Ja | 101 dB | Nein | 5 | 7.4 |  | Geklärt von NTTB | Geklärt von NTTB | s. E-Mail im Projektordner | Enercon hat Datenfreigabe und Interesse an der Messung; Ansprechpartner ist Rainer Wortelker; an WEA werden FRT Tests gemacht |  |  |  | Approved | file:///A:\___Projekte\10371874_2022 E115 SEN Südermarsch nttb (Thurid Kuhk) | 53.9896 | 9.0613 | 235210
5 | messklar | Südermarsch | SEN | Enercon | E115 | 10371874 | SEN Südermarsch II (235210) | FELPLA | 2022-07-28 | Bürgerwind Südermarsch II GmbH & Co. KG | Thurid Kuhk | WEA 2 von 2 | E1160122 | WEA2 | 92.05 | 115.71 | Nein | Ja | Ja | BMIIs | Nein | 6.3 | 10.2 |  | Geklärt von NTTB | Geklärt von NTTB | s. E-Mail im Projektordner | Enercon hat Datenfreigabe und Interesse an der Messung; Ansprechpartner ist Rainer Wortelker; an WEA werden FRT Tests gemacht |  |  |  | Approved | file:///A:\___Projekte\10371874_2022 E115 SEN Südermarsch nttb (Thurid Kuhk) | 53.9898 | 9.0653 | 235210
|  | China | SET | Sany |  | 10372346 |  | JoPrz | 2022-08-08 | DNV China Company Limited | Jun Liao | WEA 1 von 1 |  |  |  |  | Unbekannt | Unbekannt | Unbekannt | [8 empty] | per IORA |  |  |  |  | file:///A:\___Projekte\10372346_2022 SET China DNV China Company Limited (Jun Liao)
|  | Lasbek Barkhorst | SEN | Vestas | V126 | 10372421 |  | FelPla | 2022-08-04 | Vestas D | Helge Schnehle | WEA 1 von 1 | V231228 |  |  |  | Unbekannt | Unbekannt | Unbekannt | [13 empty] | file:///A:\___Projekte\10372421_2022 V126 SEN Lasbek Barkhorst Vestas D (Helge Schnehle)
|  | Fri.Ko. | SEN | Enercon | E115 | 10373627 | SEN Friedrichskoog (236826) | ARNJEN | 2022-08-11 | WES IBS Betriebsführungs- und Verwaltungs GmbH | Jan Heckens | WEA 1 von 1 |  | AVK Wind | 92 | 115.7 | Unbekannt | Unbekannt | Ja |  |  | 5 | 15 | E | [7 empty] | Approved | file:///A:\___Projekte\10373627_2022 E115 SEN FriKo WES Ibs (Jan Heckens) | 54.0129 | 8.9418 | 236826
|  | WP Schrepkow | SEN | GE | 3.8-158 | 10375081 | SEN WP Schrepkow Green Wind (234679) | IACRUZ | 2022-08-18 | Green Wind Energy GmbH | Maximilian Horn | WEA 1 von 2 | GE382015753 | S06 - NO/NRO102 | 85 | 130 | Unbekannt | Ja | Ja |  |  | 5 | 15 | E | [7 empty] | Approved | file:///A:\___Projekte\10375081_2022 55_158 SEN WP Schrepkow Green Wind Energy (Maximilian Horn) | 52.9825 | 12.096 | 234679
|  | WP Schrepkow | SEN | GE | 3.8-158 | 10375081 | SEN WP Schrepkow Green Wind (234679) | IACRUZ | 2022-08-18 | Green Wind Energy GmbH | Maximilian Horn | WEA 2 von 2 | GE382015754 | S07 - NO/NRO103 | 85 | 130 | Unbekannt | Ja | Ja |  |  | 5 | 15 | E | [7 empty] | Approved | file:///A:\___Projekte\10375081_2022 55_158 SEN WP Schrepkow Green Wind Energy (Maximilian Horn) | 52.9793 | 12.0947 | 234679
|  | WP Gudendorf I | SEN | Vestas | V162 | 10375376 | SEN V162 Gudendorf (237049) | ANNJO | 2022-08-22 | Windpark Gudendorf I GmbH & Co. KG | Jan Heckens | WEA 1 von 5 |  | WEA 1-Gudendor | 119 | 162 | Unbekannt | Unbekannt | Ja |  |  | 5 | 15 | E | [7 empty] | Approved | file:///A:\___Projekte\10375376_2022 V162 SEN WP Gudendorf I WES Ibs (Jan Heckens) | 54.0319 | 9.0858 | 237049
|  | WP Gudendorf I | SEN | Vestas | V162 | 10375376 | SEN V162 Gudendorf (237049) | ANNJO | 2022-08-22 | Windpark Gudendorf I GmbH & Co. KG | Jan Heckens | WEA 2 von 5 |  | WEA 2-Busenwurth | 119 | 162 | Unbekannt | Unbekannt | Ja |  |  | 5 | 15 | E | [7 empty] | Approved | file:///A:\___Projekte\10375376_2022 V162 SEN WP Gudendorf I WES Ibs (Jan Heckens) | 54.0279 | 9.0769 | 237049
|  | WP Gudendorf I | SEN | Vestas | V162 | 10375376 | SEN V162 Gudendorf (237049) | ANNJO | 2022-08-22 | Windpark Gudendorf I GmbH & Co. KG | Jan Heckens | WEA 3 von 5 |  | WEA 3-Gudendor | 119 | 162 | Unbekannt | Unbekannt | Ja |  |  | 5 | 15 | E | [7 empty] | Approved | file:///A:\___Projekte\10375376_2022 V162 SEN WP Gudendorf I WES Ibs (Jan Heckens) | 54.0272 | 9.0841 | 237049
|  | WP Gudendorf I | SEN | Vestas | V162 | 10375376 | SEN V162 Gudendorf (237049) | ANNJO | 2022-08-22 | Windpark Gudendorf I GmbH & Co. KG | Jan Heckens | WEA 4 von 5 |  | WEA 4-Barlt | 119 | 162 | Unbekannt | Unbekannt | Ja |  |  | 5 | 15 | E | [7 empty] | Approved | file:///A:\___Projekte\10375376_2022 V162 SEN WP Gudendorf I WES Ibs (Jan Heckens) | 54.0219 | 9.0796 | 237049
|  | WP Gudendorf I | SEN | Vestas | V162 | 10375376 | SEN V162 Gudendorf (237049) | ANNJO | 2022-08-22 | Windpark Gudendorf I GmbH & Co. KG | Jan Heckens | WEA 5 von 5 |  | WEA 5-Barlt | 119 | 162 | Unbekannt | Unbekannt | Ja |  |  | 5 | 15 | E | [7 empty] | Approved | file:///A:\___Projekte\10375376_2022 V162 SEN WP Gudendorf I WES Ibs (Jan Heckens) | 54.0195 | 9.0847 | 237049
|  | WP Jerrishoe | SEN | Senvion | 3.2M114 | 10377886 | SEN 3.2m114 Jerrishoe (235288) | RICFRE | 2022-09-05 | WP Jerrishoe Pooling GmbH & CO. KG | Franz-Josef Lübbert zur Lage | WEA 1 von 5 | 300732 | Döhnkier 300732 | 93 | 114 | Ja | Unbekannt | Ja |  |  | 5 | 15 | E |  |  |  |  | 2022-10-25 |  |  | Approved | file:///A:\___Projekte\10377886_2022 32M114 SEN WP Jerrishoe WP Jerrishoe Pooling GmbH (Franz_Josef Lübbert zur Lage) | 54.6701 | 9.3524 | 235288
|  | WP Jerrishoe | SEN | Senvion | 3.2M114 | 10377886 | SEN 3.2m114 Jerrishoe (235288) | RICFRE | 2022-09-05 | WP Jerrishoe Pooling GmbH & CO. KG | Franz-Josef Lübbert zur Lage | WEA 2 von 5 | 300733 | BWP Jerrishoe 300733 | 93 | 114 | Unbekannt | Unbekannt | Ja |  |  | 5 | 15 | E | [7 empty] | Approved | file:///A:\___Projekte\10377886_2022 32M114 SEN WP Jerrishoe WP Jerrishoe Pooling GmbH (Franz_Josef Lübbert zur Lage) | 54.6669 | 9.3523 | 235288
|  | WP Jerrishoe | SEN | Senvion | 3.2M114 | 10377886 | SEN 3.2m114 Jerrishoe (235288) | RICFRE | 2022-09-05 | WP Jerrishoe Pooling GmbH & CO. KG | Franz-Josef Lübbert zur Lage | WEA 3 von 5 | 300734 | BWP Jerrishoe 300734 | 93 | 114 | Unbekannt | Unbekannt | Ja |  |  | 5 | 15 | E | [7 empty] | Approved | file:///A:\___Projekte\10377886_2022 32M114 SEN WP Jerrishoe WP Jerrishoe Pooling GmbH (Franz_Josef Lübbert zur Lage) | 54.6654 | 9.3487 | 235288
|  | WP Jerrishoe | SEN | Senvion | 3.2M114 | 10377886 | SEN 3.2m114 Jerrishoe (235288) | RICFRE | 2022-09-05 | WP Jerrishoe Pooling GmbH & CO. KG | Franz-Josef Lübbert zur Lage | WEA 4 von 5 | 300735 | BWP Jerrishoe 300735 | 93 | 114 | Unbekannt | Unbekannt | Ja |  |  | 5 | 15 | E | [7 empty] | Approved | file:///A:\___Projekte\10377886_2022 32M114 SEN WP Jerrishoe WP Jerrishoe Pooling GmbH (Franz_Josef Lübbert zur Lage) | 54.668 | 9.3468 | 235288
|  | WP Jerrishoe | SEN | Senvion | 3.2M114 | 10377886 | SEN 3.2m114 Jerrishoe (235288) | RICFRE | 2022-09-05 | WP Jerrishoe Pooling GmbH & CO. KG | Franz-Josef Lübbert zur Lage | WEA 5 von 5 | 300736 | Döhnkier 300736 | 93 | 114 | Unbekannt | Unbekannt | Ja |  |  | 5 | 15 | E | [7 empty] | Approved | file:///A:\___Projekte\10377886_2022 32M114 SEN WP Jerrishoe WP Jerrishoe Pooling GmbH (Franz_Josef Lübbert zur Lage) | 54.6656 | 9.3434 | 235288
|  | Las Cumbres Guatemala | SON | Gamesa | G114-2 MW | 10379055 |  | IAcruz | 2022-09-12 | DNV MExico | Andres Linares | WEA 1 von 1 |  |  |  |  | Nein | Nein | Nein | n | [12 empty] | file:///C:\_Projects\10379055_2022 G114_2 MW SON Las Cumbres Guatemala DNV MExico (Andres Linares)
|  | WP Süderdorf | SEN | Vestas | V126 | 10379099 | SEN V126 BWP Eider (230353) | ULFKOC | 2022-09-09 | Bürgerwindpark Eider GmbH & Co. KG | Jan Heckens | WEA 1 von 1 |  | WEA Süderdorf | 87 | 126 | Unbekannt | Unbekannt | Unbekannt |  |  | 5 | 15 | E | [7 empty] | Approved | file:///A:\___Projekte\10379099_2022 V126 SEN WP Süderdorf WES Ibs (Jan Heckens) | 54.1983 | 9.3117 | 230353
|  | WP Hägen | SEN | Vestas | V150 | 10379103 | SEN V150 BWP Hägen (230354) | ULFKOC | 2022-09-09 | Bürgerwindpark Hägen GmbH & Co. KG | Jan Heckens | WEA 1 von 1 |  | WEA Hägen | 125 | 150 | Unbekannt | Unbekannt | Unbekannt |  |  | 5 | 15 | E | [7 empty] | Approved | file:///A:\___Projekte\10379103_2022 V150 SEN WP Hägen WES Ibs (Jan Heckens) | 54.2571 | 9.1358 | 230354
|  | WP Norstedt | SEN | Enercon | E-138 | 10380285 | SEN E-138 Norstedt (238389) | ULMR | 2022-09-27 | Bürgerwindpark Norstedt-Ohlandt GmbH & Co. KG | Thurid Kuhk | WEA 1 von 1 | E1380839 | WEA 1 | 110.13 | 138.25 | Unbekannt | Ja | Ja |  |  | 5 | 15 | E | [7 empty] | Approved | file:///A:\___Projekte\10380285_2022 E_138 SEN WP Norstedt BWP Norstedt Ohlandt (Thurid Kuhk) | 54.5792 | 9.1407 | 238389
|  | WP Swatte Poele | SIM | Enercon | E126 | 10380615 | SIM E-126 Swatte P. (237888) | PHISCH | 2022-09-13 | Windpark Swatte Poele Invest GmbH & Co. KG | Marcel Homann | WEA 1 von 5 | E1250240 | WEA 7 | 135 | 127 | Unbekannt | Unbekannt | Unbekannt |  |  | 5 | 15 | E | [7 empty] | Approved | file:///A:\___Projekte\10380615_2022 E126 SIM WP Swatte Poele Heliotec (Marcel Homann) | 52.5585 | 7.6187 | 237888
|  | WP Swatte Poele | SIM | Enercon | E126 | 10380615 | SIM E-126 Swatte P. (237888) | PHISCH | 2022-09-13 | Windpark Swatte Poele Invest GmbH & Co. KG | Marcel Homann | WEA 2 von 5 | E1250237 | WEA 8 | 135 | 127 | Unbekannt | Unbekannt | Unbekannt |  |  | 5 | 15 | E | [7 empty] | Approved | file:///A:\___Projekte\10380615_2022 E126 SIM WP Swatte Poele Heliotec (Marcel Homann) | 52.5548 | 7.617 | 237888
|  | WP Swatte Poele | SIM | Enercon | E126 | 10380615 | SIM E-126 Swatte P. (237888) | PHISCH | 2022-09-13 | Windpark Swatte Poele Invest GmbH & Co. KG | Marcel Homann | WEA 3 von 5 | E1250238 | WEA 9 | 135 | 127 | Unbekannt | Unbekannt | Unbekannt |  |  | 5 | 15 | E | [7 empty] | Approved | file:///A:\___Projekte\10380615_2022 E126 SIM WP Swatte Poele Heliotec (Marcel Homann) | 52.5522 | 7.6215 | 237888
|  | WP Swatte Poele | SIM | Enercon | E126 | 10380615 | SIM E-126 Swatte P. (237888) | PHISCH | 2022-09-13 | Windpark Swatte Poele Invest GmbH & Co. KG | Marcel Homann | WEA 4 von 5 | E1250239 | WEA 10 | 135 | 127 | Unbekannt | Unbekannt | Unbekannt |  |  | 5 | 15 | E | [7 empty] | Approved | file:///A:\___Projekte\10380615_2022 E126 SIM WP Swatte Poele Heliotec (Marcel Homann) | 52.5485 | 7.6193 | 237888
|  | WP Swatte Poele | SIM | Enercon | E126 | 10380615 | SIM E-126 Swatte P. (237888) | PHISCH | 2022-09-13 | Windpark Swatte Poele Invest GmbH & Co. KG | Marcel Homann | WEA 5 von 5 | E1250241 | WEA 11 | 135 | 127 | Unbekannt | Unbekannt | Unbekannt |  |  | 5 | 15 | E | [7 empty] | Approved | file:///A:\___Projekte\10380615_2022 E126 SIM WP Swatte Poele Heliotec (Marcel Homann) | 52.545 | 7.6171 | 237888
6 | messklar | Dahme-Wahlsdorf | SEM | GE | GE 2.5-120 | 10381946 | SEN GE Dahme-Wahls (238452) | FELPLA | 2022-09-27 | GE Wind Energy GmbH | Björn Schierenbeck | WEA 1 von 1 | 5648430 | 15-28140157 (E32182) | 139 | 120 | Nein | Ja | Nein | NRO102, NRO104 | Nein | 5 | 8 | NE (77°) | Unbekannt | Unbekannt (Aufgabe von Bo) | Unbekannt (Aufgabe von Bo) | WEA steht im Wald und kann nur bei Windrichtung 77°+/-15° vermessen werden |  |  |  | Approved | file:///A:\___Projekte\10381946_2022 SEM Dahme_Wahlsdorf GE Wind Energy (Björn Schierenbeck) | 51.9698 | 13.3453 | 238452
|  | Österwurth | SEN | Enercon | E115 | 10381950 | SEN Oesterwurth E115 (238765) | ANNJO | 2022-09-29 | WKA Scheld GmbH & Co. KG | Jan Heckens | WEA 1 von 1 | 1160001 | WKA Scheld | 92 | 115.7 | Unbekannt | Unbekannt | Ja |  |  | 5 | 15 | E | [7 empty] | Approved | file:///A:\___Projekte\10381950_2022 E115 SEN Österwurth WES Ibs (Jan Heckens) | 54.2233 | 8.9446 | 238765
|  | Corme | SET | SGRE | G114 | 10382318 | SEN SGRE Corme ES (235875) | IACRUZ | 2022-09-22 | EDP Renovables España, S.L.U. | Begona Arechaga | WEA 1 von 2 | 100187683 | WTG 02 | 93 | 114 | Ja | Ja | Nein |  |  | 5 | 15 | E |  |  |  |  | 2023-03-01 |  |  | Approved | file:///C:\_Projects\10382318_2022 G114 SET Corme EDP (Begona Arechaga) | 43.2773 | -8.9759 | 235875
|  | Corme | SET | SGRE | G114 | 10382318 | SEN SGRE Corme ES (235875) | IACRUZ | 2022-09-22 | EDP Renovables España, S.L.U. | Begona Arechaga | WEA 2 von 2 | 100187682 | WTG 03 | 93 | 114 | Ja | Ja | Nein |  |  | 5 | 15 | E |  |  |  |  | 2023-02-28 |  |  | Approved | file:///C:\_Projects\10382318_2022 G114 SET Corme EDP (Begona Arechaga) | 43.2744 | -8.9745 | 235875
|  | Wohlsdorf | SEN | Vestas | V150 | 10382385 | SEN Wohlsdorf (239150) | JOPRZ | 2022-10-06 | Windpark Wohlsdorf GmbH & Co. KG | Paul Meyer REON | WEA 1 von 2 | 242977 | WEA N05 | 169 | 150 | Unbekannt | Ja | Unbekannt |  |  | 5 | 15 | E |  |  |  |  | 2023-04-19 |  |  | Approved | file:///A:\___Projekte\10382385_2022 V150 SEN Wohlsdorf Windpark Wohlsdorf GmbH und Co KG (Paul Meyer REON) | 53.1103 | 9.4603 | 239150
|  | Wohlsdorf | SEN | Vestas | V150 | 10382385 | SEN Wohlsdorf (239150) | JOPRZ | 2022-10-06 | Windpark Wohlsdorf GmbH & Co. KG | Paul Meyer REON | WEA 2 von 2 | 242979 | WEA N07 | 169 | 150 | Unbekannt | Ja | Unbekannt |  |  | 5 | 15 | E |  |  |  |  | 2023-04-19 |  |  | Approved | file:///A:\___Projekte\10382385_2022 V150 SEN Wohlsdorf Windpark Wohlsdorf GmbH und Co KG (Paul Meyer REON) | 53.1063 | 9.459 | 239150
|  | Hemme | SEN | Enercon | E82 | 10382953 | SEN E-82 Hemme (238825) | ANNJO |  | ENERCON GmbH | Enercon | WEA 1 von 1 | 825702 | E-82 2,3MW | 108 | 82 | Nein | Ja | Ja |  |  | 5 | 15 | E | [7 empty] | Approved | file:///A:\___Projekte\10382953_2022 E82 SEN Hemme Sven Bigalke (Enercon) | 54.2546 | 9.0141 | 238825
|  | Schoenfeld | SEN | Vestas | V136 | 10384188 | SEN V136 Schönfeld (238874) | ANNJO |  | ENERTRAG SE | Jonas Armbroester | WEA 1 von 1 | 243497 | SD Z3 | 132 | 136 | Ja | Ja | Ja |  |  | 5 | 15 | E | [7 empty] | Approved | file:///A:\___Projekte\10384188_2022 V136 SEN Schoenfeld Enertrag SE (Jonas Armbroester) | 53.2699 | 14.2715 | 238874
|  | Heckelberg | SEN | Senvion | 3.6M140 | 10384523 | SEN Heckelberg Notus (239625) | ANNJO |  | Notus energy Plan GmbH & Co. KG | Paula Kock | WEA 1 von 1 | 400045 | WEA03 | 132 | 140 | Nein | Ja | Ja | 1740kW |  | 5 | 15 | E | [7 empty] | Approved | file:///A:\___Projekte\10384523_2022 36M140 SEN Heckelberg Notus (Paula Kock) | 52.7456 | 13.8225 | 239625
0 | Ja | Dammfleth | SEN | Vestas | V136 | 10385875 | SEN 2V136 Dammfleth (228853) | IACRUZ | 2022-11-02 | Windpark Rothenmeer GmbH & Co. KG | Lars Andersen | WEA 1 von 2 | V244067 | WEA 79/1 | 82 | 136 | Nein | Ja | Ja | SO1 | Nein | 5.7 | 9.3 | W |  | WES Ibs, Windpark Hochfeld |  | Kunde keine große Hilfe in der Planung |  |  |  | Approved | file:///A:\___Projekte\10385875_2022 V136 SEN WP Dammfleth Eurowind (Federico Alcalde Burella) | 53.8876 | 9.359 | 228853
0 | Ja | Dammfleth | SEN | Vestas | V136 | 10385875 | SEN 2V136 Dammfleth (228853) | IACRUZ | 2022-11-02 | Windpark Rothenmeer GmbH & Co. KG | Lars Andersen | WEA 2 von 2 | V244068 | WEA 69/1 | 82 | 136 | Nein | Ja | Ja | SO1 | Nein | 5.7 | 9.3 | W |  | WES Ibs, Windpark Hochfeld |  | Kunde keine große Hilfe in der Planung |  |  |  | Approved | file:///A:\___Projekte\10385875_2022 V136 SEN WP Dammfleth Eurowind (Federico Alcalde Burella) | 53.8851 | 9.3604 | 228853
|  | Tensbüttel | SEN | Vestas | V150 | 10385877 | SEN V150 Tensb. (240478) | ANNJO |  | Looft-Schmidt GmbH & Co. 3. Betriebs KG | Thurid_Kuhk | WEA 1 von 2 |  | Tensbüttel WEA1 | 105 | 150 | Nein | Nein | Ja |  |  | 5 | 15 | E | [7 empty] | Approved | file:///A:\___Projekte\10385877_2022 V150 SEN Tensbuettel NTTB (Thurid Kuhk) | 54.1057 | 9.261 | 240478
|  | Tensbüttel | SEN | Vestas | V150 | 10385877 | SEN V150 Tensb. (240478) | ANNJO |  | Looft-Schmidt GmbH & Co. 3. Betriebs KG | Thurid_Kuhk | WEA 2 von 2 |  | Tensbüttel WEA2 | 105 | 150 | Nein | Nein | Ja |  |  | 5 | 15 | E | [7 empty] | Approved | file:///A:\___Projekte\10385877_2022 V150 SEN Tensbuettel NTTB (Thurid Kuhk) | 54.1016 | 9.2626 | 240478
|  | Lohe | SEN | Vestas | V150 | 10385878 | SEN V150 WP Lohe (240477) | ANNJO |  | Looft-Schmidt GmbH & Co. 4.Betriebs KG | Thurid_Kuhk | WEA 1 von 1 |  | WEA Lohe | 125 | 150 | Nein | Nein | Ja |  |  | 5 | 15 | E | [7 empty] | Approved | file:///A:\___Projekte\10385877_2022 V150 SEN Tensbuettel NTTB (Thurid Kuhk) | 54.1697 | 9.0492 | 240477
|  | Wunderberg | SEN | Vestas | V126 | 10387490 | SEN V126 Wunderberg (240502) | PHISCH | 2022-11-16 | wpd windmanager GmbH & Co. KG | Margot_Petersen_Jaenicke | WEA 1 von 1 |  | WEA 2 | 137 | 126 | Unbekannt | Unbekannt | Unbekannt |  |  | 5 | 15 | E | [7 empty] | Approved | file:///A:\___Projekte\10385878_2022 V150 SEN Lohe NTTB (Thurid Kuhk) | 52.9279 | 8.5144 | 240502
|  | Wieringermeer/NL | SET | Vensys | VS115 | 10388155 | SET VS115 Wieringerm (239133) | PHISCH | 2022-11-22 | VENSYS Energy AG | Dennis_Vollberg | WEA 1 von 1 | WEA I08 ID 260 | VS2_001 | 92.5 | 114.95 | Ja | Unbekannt | Unbekannt |  |  | 5 | 15 | E |  |  |  |  | 2022-12-21 | 2023-01-30 |  | Approved | file:///A:\___Projekte\10388155_2022 VS115 SET Wieringermeer Vensys Energy AG (Dennis Vollberg) | 52.833 | 5.0521 | 239133
|  | Blauw | SET | Vestas | V162 | 10388737 | SET V162 Blauw (240702) | PHISCH |  | Vestas Benelux B.V. | NCN | WEA 1 von 3 | 241146 | VT01 | 136 | 162 | Unbekannt | Ja | Unbekannt |  |  | 5 | 15 | E |  |  |  |  | 2023-02-10 |  |  | Approved | file:///A:\___Projekte\10388737_2022 V162 SET Blauw NL Vestas DK (NCN) | 52.5535 | 5.5897 | 240702
|  | Blauw | SET | Vestas | V162 | 10388737 | SET V162 Blauw (240702) | PHISCH |  | Vestas Benelux B.V. | NCN | WEA 2 von 3 | 241152 | VT07 | 136 | 162 | Unbekannt | Ja | Unbekannt |  |  | 5 | 15 | E |  |  |  |  | 2022-12-17 | 2023-01-28 |  | Approved | file:///A:\___Projekte\10388737_2022 V162 SET Blauw NL Vestas DK (NCN) | 52.576 | 5.5827 | 240702
|  | Blauw | SET | Vestas | V162 | 10388737 | SET V162 Blauw (240702) | PHISCH |  | Vestas Benelux B.V. | NCN | WEA 3 von 3 | 241163 | RD08 | 136 | 162 | Unbekannt | Ja | Unbekannt |  |  | 5 | 15 | E |  |  |  |  | 2022-12-17 | 2023-01-28 | 2023-03-14 | Approved | file:///A:\___Projekte\10388737_2022 V162 SET Blauw NL Vestas DK (NCN) | 52.5807 | 5.6112 | 240702
0 | messklar | Könau (Wrestedt) | SEN | GE | 5.5-158 | 10390135 | SEN Wrestedt 4 initia (238291) | FELPLA | 2022-11-17 | JWE Bürgerwindpark Könau-Ostedt-Suhlendorf GmbH & Co. KG | Serkan Yetiskin | WEA 1 von 3 | GE55216197 | WEA01 | 150 | 158 | Nein | Nein | Ja | NRO104, (NO) | Nein | 5 | 8.4 | W | Unbekannt | JWE Bürgerwindpark Könau-Ostedt-Suhlendorf GmbH & Co. KG | JWE Bürgerwindpark Könau-Ostedt-Suhlendorf GmbH & Co. KG | 1 der WEA muss auch im Tagbetrieb vermessen werden |  |  |  | Approved | file:///A:\___Projekte\10390135_2022 GE 55 SEN WP Könau 4initia (Serkan Yetiskin) | 52.9168 | 10.7344 | 238291
0 | messklar | Könau (Wrestedt) | SEN | GE | 5.5-158 | 10390135 | SEN Wrestedt 4 initia (238291) | FELPLA | 2022-11-17 | JWE Bürgerwindpark Könau-Ostedt-Suhlendorf GmbH & Co. KG | Serkan Yetiskin | WEA 2 von 3 | GE55216198 | WEA03 | 150 | 158 | Nein | Nein | Ja | NRO104, (NO) | Nein | 5 | 8.4 | W | Unbekannt | JWE Bürgerwindpark Könau-Ostedt-Suhlendorf GmbH & Co. KG | JWE Bürgerwindpark Könau-Ostedt-Suhlendorf GmbH & Co. KG | 1 der WEA muss auch im Tagbetrieb vermessen werden |  |  |  | Approved | file:///A:\___Projekte\10390135_2022 GE 55 SEN WP Könau 4initia (Serkan Yetiskin) | 52.9149 | 10.7527 | 238291
0 | messklar | Könau (Wrestedt) | SEN | GE | 5.5-158 | 10390135 | SEN Wrestedt 4 initia (238291) | FELPLA | 2022-11-17 | JWE Bürgerwindpark Könau-Ostedt-Suhlendorf GmbH & Co. KG | Serkan Yetiskin | WEA 3 von 3 | GE55216201 | WEA05 | 161 | 158 | Nein | Nein | Ja | NRO104, (NO) | Nein | 5 | 8.4 | SW | Unbekannt | JWE Bürgerwindpark Könau-Ostedt-Suhlendorf GmbH & Co. KG | JWE Bürgerwindpark Könau-Ostedt-Suhlendorf GmbH & Co. KG | 1 der WEA muss auch im Tagbetrieb vermessen werden |  |  |  | Approved | file:///A:\___Projekte\10390135_2022 GE 55 SEN WP Könau 4initia (Serkan Yetiskin) | 52.9106 | 10.7567 | 238291
|  | Reußenköge | SEN | Vestas | V112 | 10390714 | SEN V112 Reußenk. (241926) | RICFRE |  | Vestas Deutschland GmbH | Jannika_Binder | WEA 1 von 1 | 210159 |  | 94 | 112 | Unbekannt | Unbekannt | Unbekannt |  |  | 5 | 15 | E |  |  |  |  | 2023-03-24 |  |  | Approved | file:///A:\___Projekte\10390135_2022 GE 55 SEN WP Könau 4initia (Serkan Yetiskin) | 54.6436 | 8.8535 | 241926
|  | Reinbüttel | SIP SWP | German Sustainables | GS-1000 NT | 10392418 | SIP SWP GS-1000 NT (242119) | JORDED |  | German Sustainables Gesellschaft für erneuerbare Energiesysteme m.b.H | Hans_Jürgen_Brandt | WEA 1 von 1 |  | WEA N01 |  |  | Unbekannt | Unbekannt | Unbekannt |  |  | 5 | 15 | E | [7 empty] | Approved |  | 54.188 | 8.9232 | 242119
|  | Jettenbach | SEN | Enercon | E-138 EP3 E1 | 10392419 | SEN E-138 Jettenbach (242310) | IACRUZ |  | ENERCON GmbH | Mirko_Martens | WEA 1 von 1 | 1380357 | E138 Jettenbach | 131 | 138 | Unbekannt | Unbekannt | Unbekannt |  |  | 5 | 15 | E |  |  |  |  | 2023-03-22 |  |  | Approved |  | 49.5194 | 7.5525 | 242310
|  | Hämelhausen | SEN | Vestas | V126 | 10392511 | SEN Hämelhausen V126 (235267) | PHISCH |  | Vestas Deutschland GmbH | Raphael_Springmann | WEA 1 von 2 | V208849 | WEA02 | 137 | 126 | Unbekannt | Unbekannt | Unbekannt |  |  | 5 | 15 | E |  |  |  |  | 2023-01-16 |  |  | Approved | file:///A:\___Projekte\10392419_2022 E138 EP1 SEN Jettenbach Mirko Martens ENERCON (Mirko Martens) | 52.7935 | 9.2777 | 235267
|  | Hämelhausen | SEN | Vestas | V126 | 10392511 | SEN Hämelhausen V126 (235267) | PHISCH |  | Vestas Deutschland GmbH | Raphael_Springmann | WEA 2 von 2 | V208850 | WEA03 | 137 | 126 | Unbekannt | Unbekannt | Unbekannt |  |  | 5 | 15 | E | [7 empty] | Approved |  | 52.7978 | 9.2863 | 235267
1 | Nein | WP Silberpatweg Aachen | SEN | GE | GE 2.75-120 | 10392989 | SEN WP Silberpatweg Aachen GE Wind Energy (Björn Schierenbeck)\ | IACRUZ | 2023-01-11 | GE Wind Energy | Björn Schierenbeck | WEA 1 von 2 | GE27171217 | WEA16 | 139 | 120 | Ja | Unbekannt | Unbekannt | NRO100 | Nein | 5 | 8.5 | W |  |  |  | Autobahn in unmittelbare Nähe, Messung unbediengt in der Nacht und Wochenende | 2023-01-08 |  |  | Approved | a:\___Projekte\10392989_2022 GE 275_120 SEN WP Silberpatweg Aachen GE Wind Energy (Björn Schierenbeck)\ | 50.8227 | 6.0285 | 242541
0 | Measured | WP Silberpatweg Aachen | SEN | GE | GE 2.75-120 | 10392989 | SEN WP Silberpatweg Aachen GE Wind Energy (Björn Schierenbeck)\ | IACRUZ | 2023-01-11 | GE Wind Energy | Björn Schierenbeck | WEA 2 von 2 | GE27171218 | WEA15 | 139 | 120 | Ja | Unbekannt | Unbekannt |  |  |  |  | SW |  |  |  |  | 2023-01-07 |  |  | Approved | a:\___Projekte\10392989_2022 GE 275_120 SEN WP Silberpatweg Aachen GE Wind Energy (Björn Schierenbeck)\ | 50.8253 | 6.0256 | 242541
|  | Wieringermeer/NL | SON | Vensys | VS115 | 10393498 | SON WP Wieringermeer Vensys Energy AG (Torsten Sigmund)\ | ULFKOC |  | VENSYS Energy AG | Torsten_Sigmund | [5 empty] | Unbekannt | Unbekannt | Unbekannt |  |  | 5 | 15 | E | [7 empty] | Approved | file:///A:\___Projekte\10393498_2022 VS115 SON WP Wieringermeer Vensys Energy AG (Torsten Sigmund) |  |  | 242592
|  | WP Steife Brise | SEN | Nordex | N117 | 10424395 | SEN WP Steife Brise Ing Büro Siefert (Eugen Siefert)\ | RICFRE | 2023-01-19 | Ing Büro Siefert | Eugen Siefert | WEA 1 von 1 |  | WEA 05 | 120 | 117 | Unbekannt | Unbekannt | Unbekannt | [12 empty] | Approved | file:///A:\___Projekte\10424395_2023 N117 SEN WP Steife Brise Ing Büro Siefert (Eugen Siefert) | 54.5333 | 9.2365 | 243575
2 | Nein | WP Holstenniendorf | SEN | Siemens Gamesa | SG 5.0-132 | 10424582 | SEN WP Holstenniendorf iTerra Wind GmbH (Jens Sieger)\ | IACRUZ | 2023-01-13 | iTerra Wind GmbH | Jens Sieger | WEA 1 von 4 | S58217 | WEA 01 | 84 | 132 | Unbekannt | Unbekannt | Ja | N2 | Nein | 5.8 | 9.4 | [8 empty] | Approved | file:///A:\___Projekte\10424582_2023 SG 50_132 SEN WP Holstenniendorf iTerra Wind GmbH (Jens Sieger) | 54.0552 | 9.3253 | 243369
2 | Nein | WP Holstenniendorf | SEN | Siemens Gamesa | SG 5.0-132 | 10424582 | SEN WP Holstenniendorf iTerra Wind GmbH (Jens Sieger)\ | IACRUZ | 2023-01-13 | iTerra Wind GmbH | Jens Sieger | WEA 2 von 4 | S58231 | WEA 02 | 84 | 132 | Unbekannt | Unbekannt | Ja | N3 | Nein | 5.8 | 9.7 | [8 empty] | Approved | file:///A:\___Projekte\10424582_2023 SG 50_132 SEN WP Holstenniendorf iTerra Wind GmbH (Jens Sieger) | 54.055 | 9.3304 | 243369
2 | Nein | WP Holstenniendorf | SEN | Siemens Gamesa | SG 5.0-132 | 10424582 | SEN WP Holstenniendorf iTerra Wind GmbH (Jens Sieger)\ | IACRUZ | 2023-01-13 | iTerra Wind GmbH | Jens Sieger | WEA 3 von 4 | S58238 | WEA 03 | 84 | 132 | Unbekannt | Unbekannt | Ja | N3 | Nein | 6 | 9.9 | [8 empty] | Approved | file:///A:\___Projekte\10424582_2023 SG 50_132 SEN WP Holstenniendorf iTerra Wind GmbH (Jens Sieger) | 54.0565 | 9.3351 | 243369
2 | Nein | WP Holstenniendorf | SEN | Siemens Gamesa | SG 5.0-132 | 10424582 | SEN WP Holstenniendorf iTerra Wind GmbH (Jens Sieger)\ | IACRUZ | 2023-01-13 | iTerra Wind GmbH | Jens Sieger | WEA 4 von 4 | S58239 | WEA 04 | 84 | 132 | Unbekannt | Unbekannt | Ja | N2 | Nein | 5.8 | 9.4 | [8 empty] | Approved | file:///A:\___Projekte\10424582_2023 SG 50_132 SEN WP Holstenniendorf iTerra Wind GmbH (Jens Sieger) | 54.0564 | 9.3401 | 243369
|  | WP Rantrum | SEN | Nordex | N117 | 10425091 | SEN WP Rantrum BGZ Fondsverwaltung GmbH (Andre Hansen)\ | RICFRE | 2023-01-20 | BGZ Fondsverwaltung GmbH | Andre Hansen | WEA 1 von 4 |  | WEA 1 | 91 | 117 | Unbekannt | Unbekannt | Unbekannt | [12 empty] | Approved | file:///A:\___Projekte\10425091_2023 N117 SEN WP Rantrum BGZ Fondsverwaltung GmbH (Andre Hansen) | 54.4626 | 9.1446 | 243019
|  | WP Rantrum | SEN | Nordex | N117 | 10425091 | SEN WP Rantrum BGZ Fondsverwaltung GmbH (Andre Hansen)\ | RICFRE | 2023-01-20 | BGZ Fondsverwaltung GmbH | Andre Hansen | WEA 2 von 4 |  | WEA 4 | 91 | 117 | Unbekannt | Unbekannt | Unbekannt | [12 empty] | Approved | file:///A:\___Projekte\10425091_2023 N117 SEN WP Rantrum BGZ Fondsverwaltung GmbH (Andre Hansen) | 54.4606 | 9.1432 | 243019
|  | WP Rantrum | SEN | Nordex | N117 | 10425091 | SEN WP Rantrum BGZ Fondsverwaltung GmbH (Andre Hansen)\ | RICFRE | 2023-01-20 | BGZ Fondsverwaltung GmbH | Andre Hansen | WEA 3 von 4 |  | WEA 5 | 91 | 117 | Unbekannt | Unbekannt | Unbekannt | [12 empty] | Approved | file:///A:\___Projekte\10425091_2023 N117 SEN WP Rantrum BGZ Fondsverwaltung GmbH (Andre Hansen) | 54.4594 | 9.1481 | 243019
|  | WP Rantrum | SEN | Nordex | N117 | 10425091 | SEN WP Rantrum BGZ Fondsverwaltung GmbH (Andre Hansen)\ | RICFRE | 2023-01-20 | BGZ Fondsverwaltung GmbH | Andre Hansen | WEA 4 von 4 |  | WEA 6 | 91 | 117 | Unbekannt | Unbekannt | Unbekannt | [12 empty] | Approved | file:///A:\___Projekte\10425091_2023 N117 SEN WP Rantrum BGZ Fondsverwaltung GmbH (Andre Hansen) | 54.459 | 9.1536 | 243019
0 | messklar | La Jaille-Yvon FR | SEM | GE | GE 137 | 10426153 | SEN La Jaille_Yvon FR SPV Parc Eolien (Camille Dusaucy)\ | FELPLA | 2023-01-27 | SPV Parc Eolien | Camille Dusaucy camille@ttrenergy.com | WEA 1 von 3 |  | E1 | 131.4 | 137 | Nein | Ja | Nein | Low Noise Mode C, NO | Ja | 4.8 | 8.3 | SW | TTREnergy | TTREnergy | TTREnergy | Wir sollen bei passendem Wetter eine Messung anbieten; PO wird dann vom Kunden kurzfristig erstellt; Bo ist Kontakt bei GE |  |  |  | Approved | file:///A:\___Projekte\10426153_2023 GE 137 SEN La Jaille_Yvon FR SPV Parc Eolien (Camille Dusaucy) | 47.7379 | -0.71798 | 243330
0 | messklar | La Jaille-Yvon FR | SEM | GE | GE 137 | 10426153 | SEN La Jaille_Yvon FR SPV Parc Eolien (Camille Dusaucy)\ | FELPLA | 2023-01-27 | SPV Parc Eolien | Camille Dusaucy camille@ttrenergy.com | WEA 2 von 3 |  | E2 | 131.4 | 137 | Nein | Ja | Nein | Low Noise Mode C, NO | Ja | 4.8 | 8.3 | SW | TTREnergy | TTREnergy | TTREnergy | Wir sollen bei passendem Wetter eine Messung anbieten; PO wird dann vom Kunden kurzfristig erstellt; Bo ist Kontakt bei GE |  |  |  | Approved | file:///A:\___Projekte\10426153_2023 GE 137 SEN La Jaille_Yvon FR SPV Parc Eolien (Camille Dusaucy) | 47.7377 | -0.71379 | 243330
0 | messklar | La Jaille-Yvon FR | SEM | GE | GE 137 | 10426153 | SEN La Jaille_Yvon FR SPV Parc Eolien (Camille Dusaucy)\ | FELPLA | 2023-01-27 | SPV Parc Eolien | Camille Dusaucy camille@ttrenergy.com | WEA 3 von 3 |  | E3 | 131.4 | 137 | Nein | Ja | Nein | Low Noise Mode C, NO | Ja | 4.8 | 8.3 | NO | TTREnergy | TTREnergy | TTREnergy | WEA wurde vermessen und ist zu laut | 2023-06-01 |  |  | Approved | file:///A:\___Projekte\10426153_2023 GE 137 SEN La Jaille_Yvon FR SPV Parc Eolien (Camille Dusaucy) | 47.7319 | -0.72018 | 243330
|  | WP Bobbau | SIM | DeWind | D8 | 10426163 | SIM WP Bobbau Enertrag (Florian Sommer)\ | PHISCH | 2023-01-27 | Enertrag | Florian Sommer | WEA 1 von 4 |  | S3 Siebenhausen 3 | 100 | 80 | Unbekannt | Unbekannt | Unbekannt | [12 empty] | Approved | file:///A:\___Projekte\10426163_2023 D8 SIM WP Bobbau Enertrag (Florian Sommer) | 51.7007 | 12.2436 | 244088
|  | WP Bobbau | SIM | DeWind | D8 | 10426163 | SIM WP Bobbau Enertrag (Florian Sommer)\ | PHISCH | 2023-01-27 | Enertrag | Florian Sommer | WEA 2 von 4 |  | S4 Siebenhausen 4 (WO Wolfen) | 100 | 80 | Unbekannt | Unbekannt | Unbekannt | [12 empty] | Approved | file:///A:\___Projekte\10426163_2023 D8 SIM WP Bobbau Enertrag (Florian Sommer) | 51.6977 | 12.2441 | 244088
|  | WP Bobbau | SIM | DeWind | D8 | 10426163 | SIM WP Bobbau Enertrag (Florian Sommer)\ | PHISCH | 2023-01-27 | Enertrag | Florian Sommer | WEA 3 von 4 |  | S5 Siebenhausen 5 | 100 | 80 | Unbekannt | Unbekannt | Unbekannt | [12 empty] | Approved | file:///A:\___Projekte\10426163_2023 D8 SIM WP Bobbau Enertrag (Florian Sommer) | 51.7023 | 12.2476 | 244088
|  | WP Bobbau | SIM | DeWind | D8 | 10426163 | SIM WP Bobbau Enertrag (Florian Sommer)\ | PHISCH | 2023-01-27 | Enertrag | Florian Sommer | WEA 4 von 4 |  | S6 Siebenhausen 6 | 100 | 80 | Unbekannt | Unbekannt | Unbekannt | [12 empty] | Approved | file:///A:\___Projekte\10426163_2023 D8 SIM WP Bobbau Enertrag (Florian Sommer) | 51.6982 | 12.2493 | 244088
|  | WP Falkenwalde | SEN | GE | GE 4.5 MW | 10426438 | SEN WP Falkenwalde GE Renewable Energy (Bjoern Schierenbeck)\ | ANNJO | 2023-01-30 | GE Renewable Energy | Björn Schierenbeck | WEA 1 von 2 | 55209915 | RH E7 | 161 | 158 | Unbekannt | Ja | Unbekannt | [9 empty] | 2022-11-17 | 2023-03-17 |  | Approved | file:///A:\___Projekte\10426438_2023 GE 45 MW SEN WP Falkenwalde GE Renewable Energy (Björn Schierenbeck) | 53.2831 | 14.0362 | 241686
|  | WP Falkenwalde | SEN | GE | GE 4.5 MW | 10426438 | SEN WP Falkenwalde GE Renewable Energy (Bjoern Schierenbeck)\ | ANNJO | 2023-01-30 | GE Renewable Energy | Björn Schierenbeck | WEA 2 von 2 | 55209916 | RH E8 | 161 | 158 | Unbekannt | Ja | Unbekannt | [9 empty] | 2022-11-17 | 2023-03-17 |  | Approved | file:///A:\___Projekte\10426438_2023 GE 45 MW SEN WP Falkenwalde GE Renewable Energy (Björn Schierenbeck) | 53.2837 | 14.0307 | 241686
|  | Guatemala | SEN |  |  | 10428082 | SEN Las Cumbres | RICFRE | 2023-02-01 | DNV Energy Systems Mexico S. de. R.L. de C.V. | [21 empty] | Approved | file:///
0 | Measured | Trebitz | SEN | Vestas | V162 5.6 MW | 10428683 | SEN V162 Trebitz II (245062) | IACRUZ | 2023-02-11 | Notus energy Plan GmbH & Co. KG | Paula Kock | WEA 1 von 2 | 245074 | WEA 02 | 169 | 162 | Unbekannt | Unbekannt | Unbekannt | [9 empty] | 2023-07-04 |  |  | Approved | file:///a:\___Projekte\10428683_2023 V162 SEN Trebitz II Notus Energy (Paula Kock)\ | 52.0452 | 14.3108 | 245062
0 | Measured | Trebitz | SEN | Vestas | V162 5.6 MW | 10428683 | SEN V162 Trebitz II (245062) | IACRUZ | 2023-02-11 | Notus energy Plan GmbH & Co. KG | Paula Kock | WEA 2 von 2 | 245073 | WEA 03 | 169 | 162 | Unbekannt | Unbekannt | Unbekannt | [9 empty] | 2023-07-04 |  |  | Approved | file:///a:\___Projekte\10428683_2023 V162 SEN Trebitz II Notus Energy (Paula Kock)\ | 52.0481 | 14.3447 | 245062
|  | Trebitz II | SEN | Vestas | V162 | 10428683 |  | IACRUZ | 2023-02-14 | Notus Energy | Paula Kock | WEA 1 von 1 |  |  |  |  | Unbekannt | Unbekannt | Unbekannt | [13 empty] | file:///A:\___Projekte\10428683_2023 V162 SEN Trebitz II Notus Energy (Paula Kock)
|  | Nordermeldorf | SEN | Siemens Gamesa | SG 6.6-155 | 10429130 | SEN BWP Nordermeldorf (244577) | ULFKOC | 2023-02-11 | Nordermeldorf-Wind GmbH & Co. KG | Carsten_Nahne Rohde | WEA 1 von 9 |  | WEA-1 | 122.5 | 155 | Unbekannt | Unbekannt | Unbekannt | [12 empty] | Approved | file:///a:\___Projekte\10429130_2023 SG 6.6_155 SEN BWP Nordermeldorf Nordermeldorf Wind GmbH (Carsten_Nahne Rohde)\ | 54.134 | 9.0307 | 244577
|  | Nordermeldorf | SEN | Siemens Gamesa | SG 6.6-155 | 10429130 | SEN BWP Nordermeldorf (244577) | ULFKOC | 2023-02-11 | Nordermeldorf-Wind GmbH & Co. KG | Carsten_Nahne Rohde | WEA 2 von 9 |  | WEA-2 | 122.5 | 155 | Unbekannt | Unbekannt | Unbekannt | [12 empty] | Approved | file:///a:\___Projekte\10429130_2023 SG 6.6_155 SEN BWP Nordermeldorf Nordermeldorf Wind GmbH (Carsten_Nahne Rohde)\ | 54.1372 | 9.0318 | 244577
|  | Nordermeldorf | SEN | Siemens Gamesa | SG 6.6-155 | 10429130 | SEN BWP Nordermeldorf (244577) | ULFKOC | 2023-02-11 | Nordermeldorf-Wind GmbH & Co. KG | Carsten_Nahne Rohde | WEA 3 von 9 |  | WEA-3 | 122.5 | 155 | Unbekannt | Unbekannt | Unbekannt | [12 empty] | Approved | file:///a:\___Projekte\10429130_2023 SG 6.6_155 SEN BWP Nordermeldorf Nordermeldorf Wind GmbH (Carsten_Nahne Rohde)\ | 54.1345 | 9.0367 | 244577
|  | Nordermeldorf | SEN | Siemens Gamesa | SG 6.6-155 | 10429130 | SEN BWP Nordermeldorf (244577) | ULFKOC | 2023-02-11 | Nordermeldorf-Wind GmbH & Co. KG | Carsten_Nahne Rohde | WEA 4 von 9 |  | WEA-4 | 122.5 | 155 | Unbekannt | Unbekannt | Unbekannt | [12 empty] | Approved | file:///a:\___Projekte\10429130_2023 SG 6.6_155 SEN BWP Nordermeldorf Nordermeldorf Wind GmbH (Carsten_Nahne Rohde)\ | 54.1324 | 9.0411 | 244577
|  | Nordermeldorf | SEN | Siemens Gamesa | SG 6.6-155 | 10429130 | SEN BWP Nordermeldorf (244577) | ULFKOC | 2023-02-11 | Nordermeldorf-Wind GmbH & Co. KG | Carsten_Nahne Rohde | WEA 5 von 9 |  | WEA-5 | 122.5 | 155 | Unbekannt | Unbekannt | Unbekannt | [12 empty] | Approved | file:///a:\___Projekte\10429130_2023 SG 6.6_155 SEN BWP Nordermeldorf Nordermeldorf Wind GmbH (Carsten_Nahne Rohde)\ | 54.1352 | 9.0444 | 244577
|  | Nordermeldorf | SEN | Siemens Gamesa | SG 6.0-155 | 10429130 | SEN BWP Nordermeldorf (244577) | ULFKOC | 2023-02-11 | Nordermeldorf-Wind GmbH & Co. KG | Carsten_Nahne Rohde | WEA 6 von 9 |  | WEA-6 | 122.5 | 155 | Unbekannt | Unbekannt | Unbekannt | [12 empty] | Approved | file:///a:\___Projekte\10429130_2023 SG 6.6_155 SEN BWP Nordermeldorf Nordermeldorf Wind GmbH (Carsten_Nahne Rohde)\ | 54.1352 | 9.0505 | 244577
|  | Nordermeldorf | SEN | Siemens Gamesa | SG 6.0-155 | 10429130 | SEN BWP Nordermeldorf (244577) | ULFKOC | 2023-02-11 | Nordermeldorf-Wind GmbH & Co. KG | Carsten_Nahne Rohde | WEA 7 von 9 |  | WEA-7 | 122.5 | 155 | Unbekannt | Unbekannt | Unbekannt | [12 empty] | Approved | file:///a:\___Projekte\10429130_2023 SG 6.6_155 SEN BWP Nordermeldorf Nordermeldorf Wind GmbH (Carsten_Nahne Rohde)\ | 54.1324 | 9.0538 | 244577
|  | Nordermeldorf | SEN | Siemens Gamesa | SG 5.0-132 | 10429130 | SEN BWP Nordermeldorf (244577) | ULFKOC | 2023-02-11 | Nordermeldorf-Wind GmbH & Co. KG | Carsten_Nahne Rohde | WEA 8 von 9 |  | WEA 8 | 84 | 132 | Unbekannt | Unbekannt | Unbekannt | [12 empty] | Approved | file:///a:\___Projekte\10429130_2023 SG 6.6_155 SEN BWP Nordermeldorf Nordermeldorf Wind GmbH (Carsten_Nahne Rohde)\ | 54.1304 | 9.044 | 244577
|  | Nordermeldorf | SEN | Siemens Gamesa | SG 5.0-132 | 10429130 | SEN BWP Nordermeldorf (244577) | ULFKOC | 2023-02-11 | Nordermeldorf-Wind GmbH & Co. KG | Carsten_Nahne Rohde | WEA 9 von 9 |  | WEA 9 | 84 | 132 | Unbekannt | Unbekannt | Unbekannt | [12 empty] | Approved | file:///a:\___Projekte\10429130_2023 SG 6.6_155 SEN BWP Nordermeldorf Nordermeldorf Wind GmbH (Carsten_Nahne Rohde)\ | 54.1347 | 9.0263 | 244577
0 | on hold | Oldersbek | SEN | Enercon | E115 4.2 MW | 10429369 | SEN Oldersbek (245163) | ULMR | 2023-02-09 | SNC Wind UG (haftungsbeschränkt) & Co. KG | Thurid Kuhk | WEA 1 von 1 | 1160115 | SNC Wind - WEA 1 | 92 | 115.7 | Unbekannt | Unbekannt | Ja | [12 empty] | Approved | file:///a:\___Projekte\10429369_2023 E115 SEN WP Oldersbek nttb (Thurid Kuhk)\ | 54.4601 | 9.1702 | 245163
|  | Schantebüll | SEN | Enercon | E138 | 10429371 | SEN WP Schnatebüll (245095) | RICFRE | 2023-02-10 | Windpark Schnatebüll Repowering GmbH & Co. KG | Volker Storm | WEA 1 von 1 | 1380840 | WEA 11 | 110.8 | 138.25 | Unbekannt | Unbekannt | Ja | [12 empty] | Approved | file:///a:\___Projekte\10429371_2023 E138 SEN WP Schnatebüll Ingbüro Volker Storm (Volker Storm)\ | 54.7587 | 8.9032 | 245095
|  | Braderup | SEN | Vestas | V150 | 10429372 | SEN BWP Braderup (245162) | RICFRE | 2023-02-08 | BWP Braderup-Tinningstedt GmbH & Co KG | Heinz Carstensen | WEA 1 von 1 |  | WEA 01 Kathal |  |  | Unbekannt | Unbekannt | Unbekannt | [12 empty] | Approved | file:///a:\___Projekte\10429372_2023 V150 SEN WP Braderup_Tinningstedt BWP Braderup_Tinningstedt GmbH (Heinz Carstensen)\ | 54.8214 | 8.906 | 245162
|  | Wöhrden | SEN | Vestas | V162-6.2MW | 10430212 | SEN V162 WP Wöhrden (243887) | ANNJO | 2023-02-08 | Repowering Wöhrden Poolgesellschaft GmbH & Co. KG | Andre Hansen | WEA 1 von 7 | 246036 | WEA1 (064) | 119 | 162 | Unbekannt | Unbekannt | Ja | SO2: 102.4 SO5: 99.9 SO2: 103 SO5: 99.6 SO2: 102.7 SO3: 101.3 SO4: 100,5 | [6 empty] | Andreas & Michael Mohr GbR, Göser Windenergie GbR, Jacobs und Kielholz, Looft und Bröcker GmbH & Co. KG, MAW GmbH & Co. 2. Windkraft KG, Norderwöhrden Poolgesellschaft mbH, Windpark Don Quichote GmbH & Co. KG, Windpark Wischmann GmbH & Co. KG, WKN Windkraft Nord GmbH & Co. Windpark Wöhrden I KG |  |  |  |  | Approved | file:///a:\___Projekte\10430212_2023 V162 SEN WP Woehrden BGZ Fondsverwaltung (Andre Hansen)\ | 54.1793 | 9.0198 | 243887
|  | Wöhrden | SEN | Vestas | V162-6.2MW | 10430212 | SEN V162 WP Wöhrden (243887) | ANNJO | 2023-02-08 | Repowering Wöhrden Poolgesellschaft GmbH & Co. KG | Andre Hansen | WEA 2 von 7 | 246037 | WEA2 (065) | 119 | 162 | Unbekannt | Unbekannt | Ja | [12 empty] | Approved | file:///a:\___Projekte\10430212_2023 V162 SEN WP Woehrden BGZ Fondsverwaltung (Andre Hansen)\ | 54.1762 | 9.0149 | 243887
|  | Wöhrden | SEN | Vestas | V162-6.2MW | 10430212 | SEN V162 WP Wöhrden (243887) | ANNJO | 2023-02-08 | Repowering Wöhrden Poolgesellschaft GmbH & Co. KG | Andre Hansen | WEA 3 von 7 | 246038 | WEA3 (066) | 119 | 162 | Unbekannt | Unbekannt | Ja | [12 empty] | Approved | file:///a:\___Projekte\10430212_2023 V162 SEN WP Woehrden BGZ Fondsverwaltung (Andre Hansen)\ | 54.1763 | 9.0227 | 243887
|  | Wöhrden | SEN | Vestas | V162-6.2MW | 10430212 | SEN V162 WP Wöhrden (243887) | ANNJO | 2023-02-08 | Repowering Wöhrden Poolgesellschaft GmbH & Co. KG | Andre Hansen | WEA 4 von 7 | 246039 | WEA4 (067) | 119 | 162 | Unbekannt | Unbekannt | Ja | [12 empty] | Approved | file:///a:\___Projekte\10430212_2023 V162 SEN WP Woehrden BGZ Fondsverwaltung (Andre Hansen)\ | 54.1732 | 9.0176 | 243887
|  | Wöhrden | SEN | Vestas | V162-6.2MW | 10430212 | SEN V162 WP Wöhrden (243887) | ANNJO | 2023-02-08 | Repowering Wöhrden Poolgesellschaft GmbH & Co. KG | Andre Hansen | WEA 5 von 7 | 246040 | WEA5 (068) | 119 | 162 | Unbekannt | Unbekannt | Ja | [12 empty] | Approved | file:///a:\___Projekte\10430212_2023 V162 SEN WP Woehrden BGZ Fondsverwaltung (Andre Hansen)\ | 54.173 | 9.0243 | 243887
|  | Wöhrden | SEN | Vestas | V162-6.2MW | 10430212 | SEN V162 WP Wöhrden (243887) | ANNJO | 2023-02-08 | Repowering Wöhrden Poolgesellschaft GmbH & Co. KG | Andre Hansen | WEA 6 von 7 | 246041 | WEA6 (069) | 119 | 162 | Unbekannt | Unbekannt | Ja | [12 empty] | Approved | file:///a:\___Projekte\10430212_2023 V162 SEN WP Woehrden BGZ Fondsverwaltung (Andre Hansen)\ | 54.1693 | 9.0227 | 243887
|  | Wöhrden | SEN | Vestas | V162-6.2MW | 10430212 | SEN V162 WP Wöhrden (243887) | ANNJO | 2023-02-08 | Repowering Wöhrden Poolgesellschaft GmbH & Co. KG | Andre Hansen | WEA 7 von 7 | 246042 | WEA7 (070) | 119 | 162 | Unbekannt | Unbekannt | Ja | [12 empty] | Approved | file:///a:\___Projekte\10430212_2023 V162 SEN WP Woehrden BGZ Fondsverwaltung (Andre Hansen)\ | 54.1657 | 9.0206 | 243887
|  | Albringhausen | SEN | Enercon | E-160 EP5 E3 / 5560 | 10430226 | SEN 6x E160EP3 Alb (242298) | PHISCH | 2023-02-09 | ENERCON GmbH | Sven Bigalke | WEA 1 von 6 | 1603213 | WP Albringhausen II Repowering WEA 6 | 166.6 | 160 | Unbekannt | Unbekannt | Unbekannt |  |  | 5 | 16 | [5 empty] | 2023-04-13 |  |  | Approved | file:///a:\___Projekte\10430226_2023 E160EP3 SET Albringhausen ENERCON GmbH (Sven Bigalke)\ | 54.7886 | 8.796 | 242298
| Kein Info | Albringhausen | SEN | Enercon | E-160 EP5 E3 / 5560 | 10430226 | SEN 6x E160EP3 Alb (242298) | PHISCH | 2023-02-09 | ENERCON GmbH | Sven Bigalke | WEA 2 von 6 |  |  | 166.6 | 160 | Unbekannt | Unbekannt | Unbekannt | [12 empty] | Approved | file:///a:\___Projekte\10430226_2023 E160EP3 SET Albringhausen ENERCON GmbH (Sven Bigalke)\ |  |  | 242298
|  | Albringhausen | SEN | Enercon | E-160 EP5 E3 / 5560 | 10430226 | SEN 6x E160EP3 Alb (242298) | PHISCH | 2023-02-09 | ENERCON GmbH | Sven Bigalke | WEA 3 von 6 |  |  | 166.6 | 160 | Unbekannt | Unbekannt | Unbekannt | [12 empty] | Approved | file:///a:\___Projekte\10430226_2023 E160EP3 SET Albringhausen ENERCON GmbH (Sven Bigalke)\ |  |  | 242298
|  | Albringhausen | SEN | Enercon | E-160 EP5 E3 / 5560 | 10430226 | SEN 6x E160EP3 Alb (242298) | PHISCH | 2023-02-09 | ENERCON GmbH | Sven Bigalke | WEA 4 von 6 |  |  | 166.6 | 160 | Unbekannt | Unbekannt | Unbekannt | [12 empty] | Approved | file:///a:\___Projekte\10430226_2023 E160EP3 SET Albringhausen ENERCON GmbH (Sven Bigalke)\ |  |  | 242298
|  | Albringhausen | SEN | Enercon | E-160 EP5 E3 / 5560 | 10430226 | SEN 6x E160EP3 Alb (242298) | PHISCH | 2023-02-09 | ENERCON GmbH | Sven Bigalke | WEA 5 von 6 |  |  | 166.6 | 160 | Unbekannt | Unbekannt | Unbekannt | [12 empty] | Approved | file:///a:\___Projekte\10430226_2023 E160EP3 SET Albringhausen ENERCON GmbH (Sven Bigalke)\ |  |  | 242298
|  | Albringhausen | SEN | Enercon | E-160 EP5 E3 / 5560 | 10430226 | SEN 6x E160EP3 Alb (242298) | PHISCH | 2023-02-09 | ENERCON GmbH | Sven Bigalke | WEA 6 von 6 |  |  | 166.6 | 160 | Unbekannt | Unbekannt | Unbekannt | [12 empty] | Approved | file:///a:\___Projekte\10430226_2023 E160EP3 SET Albringhausen ENERCON GmbH (Sven Bigalke)\ |  |  | 242298
|  | Ourol ES | SET | Enercon | E136 | 10431051 |  | IACRUZ | 2023-02-28 | Greenalia | Victor Gonzalez | WEA 1 von 1 |  |  |  |  | Unbekannt | Unbekannt | Unbekannt | [13 empty] | file:///A:\___Projekte\10431051_2023 E136 SET Ourol ES Greenalia (Victor Gonzalez)
0 | Nein | Uelvesbüll | SEN | Senvion | V115-4,1 MW | 10431215 | SEN Vens Uelvesbüll (241470) | IACRUZ | 2023-02-27 | Windpark Uelvesbüll GmbH | Kai Offermanns | WEA 1 von 4 |  | VS214-BM2-4500kW | 92.5 | 115 | Ja | Unbekannt | Ja | Mode 2 | [7 empty] | Genehmigter Mode wird nicht mehr von Vensys nicht verkauft |  |  |  | Approved | file:///a:\___Projekte\10431215_2023 V115 SEN WP Uelvesbüll Cimbergy (Kai Offermanns)\ | 54.4089 | 8.9383 | 241470
0 | Nein | Uelvesbüll | SEN | Senvion | V115-4,1 MW | 10431215 | SEN Vens Uelvesbüll (241470) | IACRUZ | 2023-02-27 | Windpark Uelvesbüll GmbH | Kai Offermanns | WEA 2 von 4 |  | VS215-BM4-2800kW | 92.5 | 115 | Ja | Unbekannt | Ja | Mode 4 | [7 empty] | Genehmigter Mode wird nicht mehr von Vensys nicht verkauft |  |  |  | Approved | file:///a:\___Projekte\10431215_2023 V115 SEN WP Uelvesbüll Cimbergy (Kai Offermanns)\ | 54.4051 | 8.9375 | 241470
0 | Nein | Uelvesbüll | SEN | Senvion | V115-4,1 MW | 10431215 | SEN Vens Uelvesbüll (241470) | IACRUZ | 2023-02-27 | Windpark Uelvesbüll GmbH | Kai Offermanns | WEA 3 von 4 |  | VS216-BM3-3100kW | 92.5 | 115 | Ja | Unbekannt | Ja | Mode 3 | [7 empty] | Genehmigter Mode wird nicht mehr von Vensys nicht verkauft |  |  |  | Approved | file:///a:\___Projekte\10431215_2023 V115 SEN WP Uelvesbüll Cimbergy (Kai Offermanns)\ | 54.4062 | 8.9439 | 241470
0 | Nein | Uelvesbüll | SEN | Senvion | V115-4,1 MW | 10431215 | SEN Vens Uelvesbüll (241470) | IACRUZ | 2023-02-27 | Windpark Uelvesbüll GmbH | Kai Offermanns | WEA 4 von 4 |  | VS217-BM5-2500kW | 92.5 | 115 | Ja | Unbekannt | Ja | Mode 5 | [7 empty] | Genehmigter Mode wird nicht mehr von Vensys nicht verkauft |  |  |  | Approved | file:///a:\___Projekte\10431215_2023 V115 SEN WP Uelvesbüll Cimbergy (Kai Offermanns)\ | 54.4092 | 8.9502 | 241470
|  | diverse | SON | Enercon |  | 10431553 |  | FelPla | 2023-03-06 | WRD | Rainer Wortelker | WEA 1 von 1 |  |  |  |  | Unbekannt | Unbekannt | Unbekannt | [13 empty] | file:///A:\___Projekte\10431553_2023 SON diverse WRD (Rainer Wortelker)
3 | Ja | Asch | SEN | Enercon | E82 | 10431580 | SEN WP Asch E82 (245521) | IACRUZ | 2023-03-01 | ENERCON GmbH | Mirko Martens | WEA 1 von 2 | E826801 |  | 108.4 | 82 | Unbekannt | Unbekannt | Unbekannt | BM 0 | Ja | 6.3 | 10.3 | WWN |  |  |  | AP Parallel |  |  |  | Approved | file:///a:\___Projekte\10431580_2023 E82 SEN WP Asch WRD (Mirko Martens)\ | 49.8599 | 12.4599 | 245521
3 | Ja | Asch | SEN | Enercon | E82 | 10431580 | SEN WP Asch E82 (245521) | IACRUZ | 2023-03-01 | ENERCON GmbH | Mirko Martens | WEA 2 von 2 | E826802 |  | 108.4 | 82 | Unbekannt | Unbekannt | Unbekannt | BM 0 | Ja | 6.3 | 10.3 | WSW |  |  |  | AP Parallel |  |  |  | Approved | file:///a:\___Projekte\10431580_2023 E82 SEN WP Asch WRD (Mirko Martens)\ | 49.8578 | 12.4615 | 245521
0 | on hold | Schlaa | SEN | Enercon | E160 EP5 E3 | 10432594 | SEN WP Schlaa E-160 (244222) | FELPLA | 2023-03-08 | Windpark Schlaa GmbH & Co. KG | Thurid Kuhk | WEA 1 von 1 | E1603200 | WEA1 | 120 | 160 | Nein | Nein | Ja | NR VIIs | Nein | 5.8 | 9.4 | W | Unbekannt | Aufgabe von NTTB | EP76813 / Anlagennummer S59423; Wir haben Vollmacht | WEA soll im August in Betrieb gehen; EisMan Betriebe müssen für das Amt eigentlich auch vermessen werden; aber WEA steht neben Autobahn |  |  |  | Approved | file:///a:\___Projekte\10432594_2023 E160 SEN WP Schlaa nttb (Thurid Kuhk)\ | 54.1218 | 9.2608 | 244222
|  | Büttler Balje | SEN | Enercon | E82 E2 | 10433177 | SEN SON E82 WP Bütt (246224) | ULFKOC | 2023-03-13 | WTS Wind-Tuning-Systems GmbH | Klaus Röhm | WEA 1 von 2 | 826118 |  | 98 | 82 | Unbekannt | Unbekannt | Unbekannt | [9 empty] | 2023-04-01 |  |  | Approved | file:///a:\___Projekte\10433177_2023 E82 SEN SON WP Bütteljer Balje WTS (Klaus Röhm)\ | 54.1517 | 8.9575 | 246224
|  | Büttler Balje | SEN | Enercon | E82 E2 | 10433177 | SEN SON E82 WP Bütt (246224) | ULFKOC | 2023-03-13 | WTS Wind-Tuning-Systems GmbH | Klaus Röhm | WEA 2 von 2 | 826119 |  | 98 | 82 | Unbekannt | Unbekannt | Unbekannt | [9 empty] | 2023-04-25 |  |  | Approved | file:///a:\___Projekte\10433177_2023 E82 SEN SON WP Bütteljer Balje WTS (Klaus Röhm)\ | 54.1517 | 8.9575 | 246224
|  | WP Bütteljer Balje | SEN SON | Enercon | E82 | 10433177 |  | ULFKOC | 2023-03-13 | WTS | Klaus Röhm | WEA 1 von 1 | 04-826118 |  |  |  | Unbekannt | Unbekannt | Unbekannt | [13 empty] | file:///A:\___Projekte\10433177_2023 E82 SEN SON WP Bütteljer Balje WTS (Klaus Röhm)
0 | Ja | Regesborstel | SEN | Vestas | V150-5.6 MW | 10434812 | SEN Regesborstel (246796) | IACRUZ | 2023-03-13 | Notus energy Plan GmbH & Co. KG | Paula Kock | WEA 1 von 2 | 243429 | 2 | 148 | 150 | Unbekannt | Unbekannt | Unbekannt | PO6000 |  | 5.3 | 9 | NW |  |  |  | AP Parallel zur E-Messung |  |  |  | Approved | file:///a:\___Projekte\10434812_2023 V150 SEN Regesbostel Notus energy Plan GmbH (Paula Kock)\ | 53.3896 | 9.627 | 246796
0 | Ja | Regesborstel | SEN | Vestas | V150-5.6 MW | 10434812 | SEN Regesborstel (246796) | IACRUZ | 2023-03-13 | Notus energy Plan GmbH & Co. KG | Paula Kock | WEA 2 von 2 | 243431 | 4 | 148 | 150 | Unbekannt | Unbekannt | Unbekannt | SO2 |  | 5.3 | 8.8 | NW |  |  |  | AP Parallel zur E-Messung |  |  |  | Approved | file:///a:\___Projekte\10434812_2023 V150 SEN Regesbostel Notus energy Plan GmbH (Paula Kock)\ | 53.3911 | 9.6352 | 246796
|  | Wöhrden | SET | Vestas | V162-6.2MW | 10435259 | SET Wöhrden I + II (247070) | ANNJO | 2023-03-28 | Vestas Wind Systems A/S | NCN | WEA 1 von 7 | V246036 | WEA1 | 119 | 162 | Unbekannt | Unbekannt | Unbekannt | [12 empty] | Approved | file:///a:\___Projekte\10435259_2023 V162 SET Woehrden I II Vestas DK (NCN)\ | 54.1793 | 9.0198 | 247070
|  | Wöhrden | SET | Vestas | V162-6.2MW | 10435259 | SET Wöhrden I + II (247070) | ANNJO | 2023-03-28 | Vestas Wind Systems A/S | NCN | WEA 2 von 7 | V246037 | WEA2 | 119 | 162 | Unbekannt | Unbekannt | Unbekannt | [12 empty] | Approved | file:///a:\___Projekte\10435259_2023 V162 SET Woehrden I II Vestas DK (NCN)\ | 54.1762 | 9.0149 | 247070
|  | Wöhrden | SET | Vestas | V162-6.2MW | 10435259 | SET Wöhrden I + II (247070) | ANNJO | 2023-03-28 | Vestas Wind Systems A/S | NCN | WEA 3 von 7 | V246038 | WEA3 | 119 | 162 | Unbekannt | Unbekannt | Unbekannt | [12 empty] | Approved | file:///a:\___Projekte\10435259_2023 V162 SET Woehrden I II Vestas DK (NCN)\ | 54.1763 | 9.0227 | 247070
|  | Wöhrden | SET | Vestas | V162-6.2MW | 10435259 | SET Wöhrden I + II (247070) | ANNJO | 2023-03-28 | Vestas Wind Systems A/S | NCN | WEA 4 von 7 | V246039 | WEA4 | 119 | 162 | Unbekannt | Unbekannt | Unbekannt | [9 empty] | 2023-04-27 |  |  | Approved | file:///a:\___Projekte\10435259_2023 V162 SET Woehrden I II Vestas DK (NCN)\ | 54.1732 | 9.0176 | 247070
|  | Wöhrden | SET | Vestas | V162-6.2MW | 10435259 | SET Wöhrden I + II (247070) | ANNJO | 2023-03-28 | Vestas Wind Systems A/S | NCN | WEA 5 von 7 | V246040 | WEA5 | 119 | 162 | Unbekannt | Unbekannt | Unbekannt | [12 empty] | Approved | file:///a:\___Projekte\10435259_2023 V162 SET Woehrden I II Vestas DK (NCN)\ | 54.173 | 9.0243 | 247070
|  | Wöhrden | SET | Vestas | V162-6.2MW | 10435259 | SET Wöhrden I + II (247070) | ANNJO | 2023-03-28 | Vestas Wind Systems A/S | NCN | WEA 6 von 7 | V246041 | WEA6 | 119 | 162 | Unbekannt | Unbekannt | Unbekannt | [12 empty] | Approved | file:///a:\___Projekte\10435259_2023 V162 SET Woehrden I II Vestas DK (NCN)\ | 54.1693 | 9.0227 | 247070
|  | Wöhrden | SET | Vestas | V162-6.2MW | 10435259 | SET Wöhrden I + II (247070) | ANNJO | 2023-03-28 | Vestas Wind Systems A/S | NCN | WEA 7 von 7 | V246042 | WEA7 | 119 | 162 | Unbekannt | Unbekannt | Unbekannt | [12 empty] | Approved | file:///a:\___Projekte\10435259_2023 V162 SET Woehrden I II Vestas DK (NCN)\ | 54.1657 | 9.0206 | 247070
0 | Nein | Hellschen-Heringsand-Unterschaar | SEN | Vestas | V136-4.2MW | 10436796 | SEN WP HHU nttb (Thurid Kuhk)\ | IACRUZ | 2023-04-04 | Repowering Windpark HHU Pool GmbH | Thurid Kuhk | WEA 1 von 4 |  | 1 | 82 | 136 | Unbekannt | Unbekannt | Ja | SO1 |  | 5.6 | 9.3 | [8 empty] | Approved | file:///a:\___Projekte\10436796_2023 V136 SEN WP HHU nttb (Thurid Kuhk)\ | 54.2036 | 8.8549 | 244292
0 | Nein | Hellschen-Heringsand-Unterschaar | SEN | Vestas | V136-4.2MW | 10436796 | SEN WP HHU nttb (Thurid Kuhk)\ | IACRUZ | 2023-04-04 | Repowering Windpark HHU Pool GmbH | Thurid Kuhk | WEA 2 von 4 |  | 2 | 112 | 136 | Unbekannt | Unbekannt | Ja | SO1 |  | 5.3 | 9 | [8 empty] | Approved | file:///a:\___Projekte\10436796_2023 V136 SEN WP HHU nttb (Thurid Kuhk)\ | 54.1992 | 8.8611 | 244292
0 | Nein | Hellschen-Heringsand-Unterschaar | SEN | Vestas | V136-4.2MW | 10436796 | SEN WP HHU nttb (Thurid Kuhk)\ | IACRUZ | 2023-04-04 | Repowering Windpark HHU Pool GmbH | Thurid Kuhk | WEA 3 von 4 |  | 3 | 112 | 136 | Unbekannt | Unbekannt | Ja | SO1 |  | 5.3 | 9 | [8 empty] | Approved | file:///a:\___Projekte\10436796_2023 V136 SEN WP HHU nttb (Thurid Kuhk)\ | 54.1965 | 8.8569 | 244292
0 | Nein | Hellschen-Heringsand-Unterschaar | SEN | Vestas | V136-4.2MW | 10436796 | SEN WP HHU nttb (Thurid Kuhk)\ | IACRUZ | 2023-04-04 | Repowering Windpark HHU Pool GmbH | Thurid Kuhk | WEA 4 von 4 |  | 4 | 112 | 136 | Unbekannt | Unbekannt | Ja | SO1 |  | 5.3 | 9 | [8 empty] | Approved | file:///a:\___Projekte\10436796_2023 V136 SEN WP HHU nttb (Thurid Kuhk)\ | 54.2005 | 8.85 | 244292
|  | Himmelreich | SEN | Enercon | E-115 EP E3 | 10437296 | SEN WP Himmelreich WES Ibs (Erik Rühmann)\ | ANNJO | 2023-04-13 | Windpark Himmelreich GmbH & Co. KG | Erik Rühmann | WEA 1 von 1 | 1160008 | WEA 3 Süd | 92 | 115.7 | Unbekannt | Unbekannt | Unbekannt | [12 empty] | Approved | file:///a:\___Projekte\10437296_2023 E115 SEN WP Himmelreich WES Ibs (Erik Rühmann)\ | 54.006 | 9.0913 | 247183
| Nicht genug Infos | Negrete (Chile) | SEN |  |  | 10437487 | SEN Negrete Chile wpd (Lutz Kindermann)\ | ULMR |  | wpd Chile | Lutz Kindermann | [20 empty] | Approved | file:///a:\___Projekte\10437487_2023 V150 V136 SEN Negrete Chile wpd (Lutz Kindermann)\
|  | Negrete Chile | SEN | Vestas | V150 V136 | 10437487 |  | UlMR | 2023-03-22 | wpd | Lutz Kindermann | WEA 1 von 10 |  |  |  |  | Unbekannt | Unbekannt | Unbekannt | [13 empty] | file:///A:\___Projekte\10437487_2023 V150 V136 SEN Negrete Chile wpd (Lutz Kindermann)
|  | Negrete Chile | SEN | Vestas | V150 V136 | 10437487 |  | UlMR | 2023-03-22 | wpd | Lutz Kindermann | WEA 2 von 10 |  |  |  |  | Unbekannt | Unbekannt | Unbekannt | [13 empty] | file:///A:\___Projekte\10437487_2023 V150 V136 SEN Negrete Chile wpd (Lutz Kindermann)
|  | Negrete Chile | SEN | Vestas | V150 V136 | 10437487 |  | UlMR | 2023-03-22 | wpd | Lutz Kindermann | WEA 3 von 10 |  |  |  |  | Unbekannt | Unbekannt | Unbekannt | [13 empty] | file:///A:\___Projekte\10437487_2023 V150 V136 SEN Negrete Chile wpd (Lutz Kindermann)
|  | Negrete Chile | SEN | Vestas | V150 V136 | 10437487 |  | UlMR | 2023-03-22 | wpd | Lutz Kindermann | WEA 4 von 10 |  |  |  |  | Unbekannt | Unbekannt | Unbekannt | [13 empty] | file:///A:\___Projekte\10437487_2023 V150 V136 SEN Negrete Chile wpd (Lutz Kindermann)
|  | Negrete Chile | SEN | Vestas | V150 V136 | 10437487 |  | UlMR | 2023-03-22 | wpd | Lutz Kindermann | WEA 5 von 10 |  |  |  |  | Unbekannt | Unbekannt | Unbekannt | [13 empty] | file:///A:\___Projekte\10437487_2023 V150 V136 SEN Negrete Chile wpd (Lutz Kindermann)
|  | Negrete Chile | SEN | Vestas | V150 V136 | 10437487 |  | UlMR | 2023-03-22 | wpd | Lutz Kindermann | WEA 6 von 10 |  |  |  |  | Unbekannt | Unbekannt | Unbekannt | [13 empty] | file:///A:\___Projekte\10437487_2023 V150 V136 SEN Negrete Chile wpd (Lutz Kindermann)
|  | Negrete Chile | SEN | Vestas | V150 V136 | 10437487 |  | UlMR | 2023-03-22 | wpd | Lutz Kindermann | WEA 7 von 10 |  |  |  |  | Unbekannt | Unbekannt | Unbekannt | [13 empty] | file:///A:\___Projekte\10437487_2023 V150 V136 SEN Negrete Chile wpd (Lutz Kindermann)
|  | Negrete Chile | SEN | Vestas | V150 V136 | 10437487 |  | UlMR | 2023-03-22 | wpd | Lutz Kindermann | WEA 8 von 10 |  |  |  |  | Unbekannt | Unbekannt | Unbekannt | [13 empty] | file:///A:\___Projekte\10437487_2023 V150 V136 SEN Negrete Chile wpd (Lutz Kindermann)
|  | Negrete Chile | SEN | Vestas | V150 V136 | 10437487 |  | UlMR | 2023-03-22 | wpd | Lutz Kindermann | WEA 9 von 10 |  |  |  |  | Unbekannt | Unbekannt | Unbekannt | [13 empty] | file:///A:\___Projekte\10437487_2023 V150 V136 SEN Negrete Chile wpd (Lutz Kindermann)
|  | Negrete Chile | SEN | Vestas | V150 V136 | 10437487 |  | UlMR | 2023-03-22 | wpd | Lutz Kindermann | WEA 10 von 10 |  |  |  |  | Unbekannt | Unbekannt | Unbekannt | [13 empty] | file:///A:\___Projekte\10437487_2023 V150 V136 SEN Negrete Chile wpd (Lutz Kindermann)
|  |  | SON | Enercon |  | 10439162 |  | FelPla | 2023-04-24 | Enercon GmbH | Rainer Wortelker | WEA 1 von 1 |  |  |  |  | Unbekannt | Unbekannt | Unbekannt | [13 empty] | file:///A:\___Projekte\10439162_2023 SON Enercon GmbH (Rainer Wortelker)
|  | WP Atlandsberg | SEN | Vestas | V90 | 10439178 |  | IACRUZ | 2023-04-21 | Green Wind Energy | Toghrul Maharramov | WEA 1 von 1 |  |  |  |  | Unbekannt | Unbekannt | Unbekannt | [13 empty] | file:///A:\___Projekte\10439178_2023 V90 SEN WP Atlandsberg Green Wind Energy (Toghrul Maharramov)
|  | WP Felm | SEN | Nordex | N117 | 10439686 |  | IACRUZ | 2023-04-25 | Eurowind DK | Frithjof Petersen | WEA 1 von 1 |  |  |  |  | Unbekannt | Unbekannt | Unbekannt | [13 empty] | file:///A:\___Projekte\10439686_2023 N117 SEN WP Felm Eurowind DK (Frithjof Petersen)
|  | WP Freisen Rothsberg | SEN | Vestas | V136 | 10440176 |  | IACRUZ | 2023-04-20 | Vestas D | Robert Wilsch | WEA 1 von 1 | V229942 |  |  |  | Unbekannt | Unbekannt | Unbekannt | [13 empty] | file:///A:\___Projekte\10440176_2023 V136 SEN WP Freisen Rothsberg Vestas D (Robert Wilsch)
|  |  | SON | Vestas | div. | 10440878 |  | Annjo | 2023-04-27 | Vestas DK | Jens Clausen | WEA 1 von 1 |  |  |  |  | Unbekannt | Unbekannt | Unbekannt | [13 empty] | file:///A:\___Projekte\10440878_2023 div SON Vestas DK (Jens Clausen)
5 | on hold | Remmels | SEM | GE | GE 5.3-158 | 10440879 | SEN WP Remmels GE Wind Energy GmbH (Sabrina Apke) | FELPLA | 2023-05-05 | GE Wind Energy GmbH | Bo Schierenbeck | WEA 1 von 2 | GE552016378 | WEA 2 | 120.9 | 158 | Nein | Ja | Nein | NO | Nein | 5.4 | 8.9 | NW | Unbekannt | GE | GE | Bins > 10.5 fehlen; WEA ab 2023-07-17 messklar | 2023-06-01 |  |  | Approved |  | 54.1244 | 9.6333 | 247648
5 | on hold | Remmels | SEM | GE | GE 5.3-158 | 10440879 | SEN WP Remmels GE Wind Energy GmbH (Sabrina Apke) | FELPLA | 2023-05-05 | GE Wind Energy GmbH | Bo Schierenbeck | WEA 2 von 2 | GE552016377 | WEA 1 | 120.9 | 158 | Nein | Ja | Nein | NO | Nein | 5.4 | 8.9 | W | Unbekannt | GE | GE | WEA ab 2023-07-17 messklar | 2023-06-27 |  |  | Approved |  | 54.1308 | 9.6424 | 247648
5 | on hold | Jahrsdorf | SEM | GE | GE 5.3-158 | 10440882 | SEN WP Jahrsdorf GE Wind Energy GmbH (Sabrina Apke) | FELPLA | 2023-05-05 | GE Wind Energy GmbH | Bo Schierenbeck | WEA 1 von 1 | GE552016376 | WEA 1 | 120.9 | 158 | Nein | Ja | Nein | NO | Nein | 5.4 | 8.9 | NW | Unbekannt | Keine | GE | WEA ab 2023-07-17 messklar | 2023-06-01 |  |  | Approved |  | 54.0745 | 9.6213 | 247649
|  | Dörentrupp | SEN | Vestas | V136 | 10441038 |  | PhiSch | 2023-05-08 | Vestas D | Janika Binder | WEA 1 von 1 | 234689 |  |  |  | Unbekannt | Unbekannt | Unbekannt | [13 empty] | file:///A:\___Projekte\10441038_2023 V136 SEN Dörentrupp Vestas D (Janika Binder)
|  | Blaw NL | SEN | Vestas | V162 | 10442852 |  | PhiSch | 2023-05-10 | SwifterwinT | Johan Top | WEA 1 von 1 |  |  |  |  | Unbekannt | Unbekannt | Unbekannt | [13 empty] | file:///A:\___Projekte\10442852_2023 V162 SEN Blaw NL SwifterwinT (Johan Top)
0 | on hold | Bankewitz | SEN | GE | GE 5.3-158 | 10443386 | SEN WP Bankewitz wpd (Margot Petersen_Jaenicke) | FELPLA | 2023-05-24 | WPD | Margot Petersen m.petersen@wpd.de | WEA 1 von 3 | GE552201376 | WEA 1 | 161 | 158 | Nein | Ja | Ja | NO | Nein | 5.3 | 8.5 | W | Unbekannt | WPD | WPD | Bitte Messkonzept beachten; Messklarheit unbekannt |  |  |  | Approved |  | 53.0219 | 10.8147 | 248235
0 | on hold | Bankewitz | SEN | GE | GE 5.3-158 | 10443386 | SEN WP Bankewitz wpd (Margot Petersen_Jaenicke) | FELPLA | 2023-05-24 | WPD | Margot Petersen m.petersen@wpd.de | WEA 2 von 3 | GE552201370 | WEA 3 | 161 | 158 | Nein | Ja | Ja | NO | Nein | 5.3 | 8.5 | W | Unbekannt | WPD | WPD | Bitte Messkonzept beachten; Messklarheit unbekannt |  |  |  | Approved |  | 53.0238 | 10.8195 | 248235
0 | on hold | Bankewitz | SEN | GE | GE 5.3-158 | 10443386 | SEN WP Bankewitz wpd (Margot Petersen_Jaenicke) | FELPLA | 2023-05-24 | WPD | Margot Petersen m.petersen@wpd.de | WEA 3 von 3 | GE552201374 | WEA 7 | 161 | 158 | Nein | Ja | Ja | NO | Nein | 5.3 | 8.5 | W | Unbekannt | WPD | WPD | Bitte Messkonzept beachten; Messklarheit unbekannt |  |  |  | Approved |  | 53.016 | 10.8333 | 248235
|  |  | DMB | Nordex | N149 | 10443532 |  | FelPla | 2023-05-15 | UKA | Paul Radons | WEA 1 von 1 |  |  |  |  | Unbekannt | Unbekannt | Unbekannt | [13 empty] | file:///A:\___Projekte\10443532_2023 N149 DMB UKA (Paul Radons)
|  | WP Kletzke | SEN | GE | GE 5.5-158 | 10444110 |  | IACRUZ | 2023-05-25 | GE Wind Energy GmbH | Björn Schierenbeck | WEA 1 von 1 |  |  |  |  | Unbekannt | Unbekannt | Unbekannt | [13 empty] | file:///A:\___Projekte\10444110_2023 GE 55_158 SEN WP Kletzke GE Wind Energy GmbH (Björn Schierenbeck)
0 | messklar | Lebus | SEN | Vestas | V162-6.0 | 10444116 | SEN WP Lebus UKA (Christian Grundmann) | FELPLA | 2023-05-25 | UKA | Christian Grundmann immission@uka-group.com | WEA 1 von 1 | V245169 | WEA 2 | 169 | 162 | Nein | Ja | Ja | SO2, SO4 | Nein | 4.8 | 7.9 |  | Unbekannt | Aufgabe von UKA | Aufgabe von UKA | WEA messklar, aber Mais um WEA |  |  |  | Approved |  | 52.4423 | 14.493 | 248135
|  | WP Bergheim | SEN | Vestas | V150 | 10444121 |  | PhiSch | 2023-05-16 | Energiekontor Infrastruktur XX | Marie Nachbar | WEA 1 von 2 |  |  |  |  | Unbekannt | Unbekannt | Unbekannt | [13 empty] | file:///A:\___Projekte\10444121_2023 V150 SEN WP Bergheim Energiekontor Infrastruktur XX (Marie Nachbar)
|  | WP Bergheim | SEN | Vestas | V150 | 10444121 |  | PhiSch | 2023-05-16 | Energiekontor Infrastruktur XX | Marie Nachbar | WEA 2 von 2 |  |  |  |  | Unbekannt | Unbekannt | Unbekannt | [13 empty] | file:///A:\___Projekte\10444121_2023 V150 SEN WP Bergheim Energiekontor Infrastruktur XX (Marie Nachbar)
|  | WP Groß Pankow | SEN | Nordex | N149 5.7 | 10444192 |  | IACRUZ | 2023-05-25 | UKA | Christian Grundmann | WEA 1 von 1 |  |  |  |  | Unbekannt | Unbekannt | Unbekannt | [13 empty] | file:///A:\___Projekte\10444192_2023 N149 57 SEN WP Groß Pankow UKA (Christian Grundmann)
|  | WP Wegberg | SEN | Vestas | V150 | 10444201 |  | PhiSch | 2023-05-16 | Energiekontor Infrastruktur XX | Marie Nachbar | WEA 1 von 2 |  |  |  |  | Unbekannt | Unbekannt | Unbekannt | [13 empty] | file:///A:\___Projekte\10444201_2023 V150 SEN WP Wegberg Energiekontor Infrastruktur XX (Marie Nachbar)
|  | WP Wegberg | SEN | Vestas | V150 | 10444201 |  | PhiSch | 2023-05-16 | Energiekontor Infrastruktur XX | Marie Nachbar | WEA 2 von 2 |  |  |  |  | Unbekannt | Unbekannt | Unbekannt | [13 empty] | file:///A:\___Projekte\10444201_2023 V150 SEN WP Wegberg Energiekontor Infrastruktur XX (Marie Nachbar)
|  | WP Haiger | SEN | Enercon | E138 | 10444714 |  | PhiSch | 2023-05-24 | ENTEGA AG | Florian Häuser | WEA 1 von 1 |  |  |  |  | Unbekannt | Unbekannt | Unbekannt | [13 empty] | file:///A:\___Projekte\10444714_2023 E138 SEN WP Haiger ENTEGA AG (Florian Häuser)
|  | WP Antrup | SEN | Vestas | V150 | 10446146 |  | PhiSch | 2023-06-07 | wpd | Margot Petersen-Jaenicke | WEA 1 von 2 |  |  |  |  | Unbekannt | Unbekannt | Unbekannt | [13 empty] | file:///A:\___Projekte\10446146_2023 V150 SEN WP Antrup wpd (Margot Petersen_Jaenicke)
|  | WP Antrup | SEN | Vestas | V150 | 10446146 |  | PhiSch | 2023-06-07 | wpd | Margot Petersen-Jaenicke | WEA 2 von 2 |  |  |  |  | Unbekannt | Unbekannt | Unbekannt | [13 empty] | file:///A:\___Projekte\10446146_2023 V150 SEN WP Antrup wpd (Margot Petersen_Jaenicke)
|  | WP Badel VII | STG SIP SWP | Vestas | V162 | 10446223 |  | JORDED | 2023-06-12 | WindStrom | Udo Schindowski | WEA 1 von 1 |  |  |  |  | Unbekannt | Unbekannt | Unbekannt | [13 empty] | file:///A:\___Projekte\10446223_2023 V162 STG SIP SWP WP Badel VII WindStrom (Udo Schindowski)
|  | WP Roggenkamp | SEN | Vestas | V150 | 10446562 |  | PhiSch | 2023-06-07 | wpd | Margot Petersen-Jaenicke | WEA 1 von 1 |  |  |  |  | Unbekannt | Unbekannt | Unbekannt | [13 empty] | file:///A:\___Projekte\10446562_2023 V150 SEN WP Roggenkamp wpd (Margot Petersen_Jaenicke)
0 | on hold | Gaishecke | SEN SIM | Vestas | V126 | 10446590 | SEN SIM WP Gaishecke Fichtner GmbH (Franziska Fuhs) | FELPLA | 2023-06-13 | Fichtner GmbH | Franziska.Fuhs@fichtner.de | WEA 1 von 2 | V246460 | WEA 6 | 149 | 126 | Nein | Ja | Ja | Mode 0 | Nein | 5 | 8.2 | W | Unbekannt | Fichtner | Aufgabe von Fichtner | WEA sollen ab Mitte September in Betrieb gehen; Zeitgleich Immissionsmessung; Messkonzept noch nicht genehmigt |  |  |  | Approved |  | 50.9189 | 9.934 | 243272
0 | on hold | Gaishecke | SEN SIM | Vestas | V126 | 10446590 | SEN SIM WP Gaishecke Fichtner GmbH (Franziska Fuhs) | FELPLA | 2023-06-13 | Fichtner GmbH | Franziska.Fuhs@fichtner.de | WEA 2 von 2 | V246465 | WEA 12 | 149 | 126 | Nein | Ja | Ja | Mode 0 | Nein | 5 | 8.2 | W | Unbekannt | Fichtner | Aufgabe von Fichtner | WEA sollen ab Mitte September in Betrieb gehen; Zeitgleich Immissionsmessung; Messkonzept noch nicht genehmigt |  |  |  | Approved |  | 50.9076 | 9.937 | 243272
|  | WP Trennewurth | SEN | Nordex | N133 | 10446730 |  | ULFKOC | 2023-06-13 | Umwelt Management AG | Stefan Berg | WEA 1 von 1 |  |  |  |  | Unbekannt | Unbekannt | Unbekannt | [13 empty] | file:///A:\___Projekte\10446730_2023 N133 SEN WP Trennewurth Umwelt Management AG (Stefan Berg)
|  | WP Trennewurth_Warftwind | SEN | Nordex | N133 | 10446745 |  | ULFKOC | 2023-06-13 | Umwelt Management AG | Stefan Berg | WEA 1 von 1 |  |  |  |  | Unbekannt | Unbekannt | Unbekannt | [13 empty] | file:///A:\___Projekte\10446745_2023 N133 SEN WP Trennewurth_Warftwind Umwelt Management AG (Stefan Berg)
|  | WP Trennewurth_Uhl Windkraft | SEN | Nordex | N149 | 10446747 |  | ULFKOC | 2023-06-13 | Umwelt Management AG | Stefan Berg | WEA 1 von 1 |  |  |  |  | Unbekannt | Unbekannt | Unbekannt | [13 empty] | file:///A:\___Projekte\10446747_2023 N149 SEN WP Trennewurth_Uhl Windkraft Umwelt Management AG (Stefan Berg)
|  | WF Groen NL | SEN | Vestas | V162 | 10447105 |  | PHISCH | 2023-05-25 | Pure Energie Groep BV | Rob Haverkamp | WEA 1 von 2 |  |  |  |  | Unbekannt | Unbekannt | Unbekannt | [13 empty] | file:///A:\___Projekte\10447105_2023 V162 SEN WF Groen NL Pure Energie Groep BV (Rob Haverkamp)
|  | WF Groen NL | SEN | Vestas | V162 | 10447105 |  | PHISCH | 2023-05-25 | Pure Energie Groep BV | Rob Haverkamp | WEA 2 von 2 |  |  |  |  | Unbekannt | Unbekannt | Unbekannt | [13 empty] | file:///A:\___Projekte\10447105_2023 V162 SEN WF Groen NL Pure Energie Groep BV (Rob Haverkamp)
|  | WP Falkenwalde | SEN | GE | GE4.5MW | 10447122 |  | IACRUZ | 2023-06-14 | GE Renewable Energy | Bjoern Schierenbeck | WEA 1 von 2 |  |  |  |  | Unbekannt | Unbekannt | Unbekannt | [13 empty] | file:///A:\___Projekte\10447122_2023 GE45MW SEN WP Falkenwalde GE Renewable Energy (Bjoern Schierenbeck)
|  | WP Falkenwalde | SEN | GE | GE4.5MW | 10447122 |  | IACRUZ | 2023-06-14 | GE Renewable Energy | Bjoern Schierenbeck | WEA 2 von 2 |  |  |  |  | Unbekannt | Unbekannt | Unbekannt | [13 empty] | file:///A:\___Projekte\10447122_2023 GE45MW SEN WP Falkenwalde GE Renewable Energy (Bjoern Schierenbeck)
|  | Georgswerder | SON | Senvion |  | 10447125 |  | ULFKOC | 2023-06-16 | Hamburger Energiewerke GmbH | Lena Heß | WEA 1 von 1 |  |  |  |  | Unbekannt | Unbekannt | Unbekannt | [13 empty] | file:///A:\___Projekte\10447125_2023 SON Georgswerder Hamburger Energiewerke GmbH (Lena Heß)
|  | WP Högel | SEN | Enercon | E138 | 10447128 |  | ULMR | 2023-06-15 | iTerra Wind | Jens Sieger | WEA 1 von 1 |  |  |  |  | Unbekannt | Unbekannt | Unbekannt | [13 empty] | file:///A:\___Projekte\10447128_2023 E138 SEN WP Högel iTerra Wind (Jens Sieger)
|  | Strassen | SEN | SGRE | SWT-DD-142 | 10452911 |  | FelPla | 2023-06-28 | THEE Projektentwicklungsgesellschaft | Niklas Figna | WEA 1 von 1 |  |  |  |  | Nein | Nein | Ja | [13 empty] | file:///A:\___Projekte\10452911_2023 SWT_DD_142 SEN Strassen THEE Projektentwicklungsgesellschaft (Niklas Figna)
|  | Lasbek-Barkhorst | SET | Vestas | V126 | 10303258 |  |  | 2021-07-06 | Vestas DK | NCN | WEA 1 von 1 | 231228 |  |  |  | Nein | Nein | Nein | n | [12 empty] | file:///C:\__Projects\10303258_21 V126 SET Lasbek-Barkhorst Vestas DK (NCN)